## 表紙
【金抜 工事費内訳書】
工事名 | 0市債 国補 若槻小学校 南校舎外長寿命化改修電気設備工事
工事場所 | 長野市 大字若槻東条
竣工期日 |  | 2024-10-31
工事概要 | 工事内容 | 若槻小学校 南校舎外の電気設備に係る長寿命化改修を行うもの
| 工事種目 | Ⅰ．電気設備工事
１ 南校舎、昇降口棟
ⅰ電灯設備
ⅱ動力設備
ⅲ受変電設備
ⅳ構内情報通信網設備
ⅴ構内交換設備
ⅵ情報表示設備
ⅶ映像・音響設備
ⅷ拡声設備
ⅸ誘導支援設備
ⅹテレビ共同受信設備
ⅹⅰ火災報知設備
ⅹⅱ構内配電線路
ⅹⅲ構内通信線路
※ 本工事は、週休２日試行工事（施工者希望型）の対象工事です。
※ 公共建築工事共通費積算基準（令和５年度改定・国土交通省大臣官房官庁営繕部）適用

## 工事内訳
0市債 国補 若槻小学校 南校舎外長寿命化改修電気設備工事 金抜内訳書 （参考数量） |  |  |  |  | 0市債 国補 若槻小学校 南校舎外長寿命化改修電気設備工事
名 称 | 数 量 | 単位 | 金 額 | 備 考
直接工事費
電気設備工事
1
式
計
共通費
共通仮設費
1
式
現場管理費
1
式
一般管理費等
1
式
計
工事価格
1
式
消費税等相当額
| 1 |  |  | 消費税率 10 ％
式
工事費
1
式
法定福利費概算額
1
式

## 種目
電気設備工事 種目別内訳 |  |  |  | 2
名 称 | 数 量 | 単位 | 金 額 | 備 考
南校舎
1
式
昇降口
1
式
仮設
1
式
計

## 科目
電気設備工事 科目別内訳 |  |  |  | 3
南校舎
名 称 | 数 量 | 単位 | 金 額 | 備 考
電灯設備
1
式
動力設備
1
式
受変電設備
1
式
構内情報通信網設備
1
式
構内交換設備
1
式
情報表示設備
1
式
映像・音響設備
1
式
拡声設備
1
式
誘導支援設備
1
式
テレビ共同受信設備
1
式
防犯・入退室管理設備
1
式
火災報知設備
1
式
構内配電線路
1
式
構内通信線路
1
式
計
電気設備工事 科目別内訳 |  |  |  | 4
昇降口
名 称 | 数 量 | 単位 | 金 額 | 備 考
電灯設備
1
式
動力設備
1
式
情報表示設備
1
式
拡声設備
1
式
計
電気設備工事 科目別内訳 |  |  |  | 5
仮設
名 称 | 数 量 | 単位 | 金 額 | 備 考
仮設工事
1
式
計

## 中科目1
電気設備工事 中科目別内訳 |  |  |  |  | 6
南校舎
科 目 名 称 | 中 科 目 名 称 | 数 量 | 単位 | 金 額 | 備 考
電灯設備 | 電灯幹線
1
式
電灯設備 | 電灯分岐
1
式
電灯設備 | コンセント分岐
1
式
計
動力設備 | 動力幹線
1
式
動力設備 | 動力分岐
1
式
計
受変電設備
1
式
計
構内情報通信網設備
1
式
計
構内交換設備
1
式
計
情報表示設備 | 時刻表示
1
式
計
映像・音響設備
1
式
計
拡声設備
1
式
計
誘導支援設備 | トイレ等呼出
1
式
電気設備工事 中科目別内訳 |  |  |  |  | 7
南校舎
科 目 名 称 | 中 科 目 名 称 | 数 量 | 単位 | 金 額 | 備 考
計
テレビ共同受信設備
1
式
計
防犯・入退室管理設備 | 防犯
1
式
計
火災報知設備 | 自動火災報知
1
式
火災報知設備 | 自動閉鎖
1
式
計
構内配電線路 | 電力引込み
1
式
構内配電線路 | 外灯
1
式
計
構内通信線路 | 通信引込み
1
式
構内通信線路 | 通信
1
式
計
電気設備工事 中科目別内訳 |  |  |  |  | 8
昇降口
科 目 名 称 | 中 科 目 名 称 | 数 量 | 単位 | 金 額 | 備 考
電灯設備 | 電灯分岐
1
式
電灯設備 | コンセント分岐
1
式
計
動力設備 | 動力分岐
1
式
計
情報表示設備 | 時刻表示
1
式
計
拡声設備
1
式
計
電気設備工事 中科目別内訳 |  |  |  |  | 9
仮設
科 目 名 称 | 中 科 目 名 称 | 数 量 | 単位 | 金 額 | 備 考
仮設工事 | 仮設工事
1
式
計

## 細目別内訳
電気設備工事 細目別内訳 | [5 empty] | 10
南校舎 |  | 電灯設備 |  |  | 電灯幹線
名 称 | 摘 要 | 数 量 | 単位 | 単 価 | 金 額 | 備 考
電線 | [5 empty] | 別紙 00-0001
1
式
ケーブル | [5 empty] | 別紙 00-0002
1
式
電線管 | [5 empty] | 別紙 00-0003
1
式
防火区画 | [5 empty] | 別紙 00-0004
貫通処理等 |  | 1
式
撤去 | [5 empty] | 別紙 00-0005
1
式
計
電気設備工事 細目別内訳 | [5 empty] | 11
南校舎 |  | 電灯設備 |  |  | 電灯分岐
名 称 | 摘 要 | 数 量 | 単位 | 単 価 | 金 額 | 備 考
照明器具 | [5 empty] | 別紙 00-0006
1
式
電灯分電盤 | 南・L-1
1
面
電灯分電盤 | 南・L-2
1
面
電灯分電盤 | 南・L-3
1
面
配線器具 | [5 empty] | 別紙 00-0007
1
式
ケーブル | [5 empty] | 別紙 00-0008
1
式
電線管 | [5 empty] | 別紙 00-0009
1
式
ボックス類 | [5 empty] | 別紙 00-0010
1
式
防火区画 | [5 empty] | 別紙 00-0011
貫通処理等 |  | 1
式
はつり工事 | [5 empty] | 別紙 00-0012
1
式
撤去 | [5 empty] | 別紙 00-0013
1
式
運搬 | 発生品（工事全体）
1
式
発生材処分 | 工事全体
1
式
計
電気設備工事 細目別内訳 | [5 empty] | 12
南校舎 |  | 電灯設備 |  |  | コンセント分岐
名 称 | 摘 要 | 数 量 | 単位 | 単 価 | 金 額 | 備 考
扇風機 | 速度調節
18
台
配線器具 | [5 empty] | 別紙 00-0014
1
式
ケーブル | [5 empty] | 別紙 00-0015
1
式
電線管 | [5 empty] | 別紙 00-0016
1
式
金属線ぴ | [5 empty] | 別紙 00-0017
1
式
ボックス類 | [5 empty] | 別紙 00-0018
1
式
撤去 | [5 empty] | 別紙 00-0019
1
式
計
電気設備工事 細目別内訳 | [5 empty] | 13
南校舎 |  | 動力設備 |  |  | 動力幹線
名 称 | 摘 要 | 数 量 | 単位 | 単 価 | 金 額 | 備 考
南校舎冷房動力盤 | 分岐MCCB3P50AF/40AT×1追加
改修 |  | 1
式
動力接続盤 | S-P-J
1
面
動力接続盤 | N-P-J
1
面
電線 | [5 empty] | 別紙 00-0020
1
式
ケーブル | [5 empty] | 別紙 00-0021
1
式
電線管 | [5 empty] | 別紙 00-0022
1
式
ケーブルラック | [5 empty] | 別紙 00-0023
1
式
取外し・再取付 | [5 empty] | 別紙 00-0024
1
式
撤去 | [5 empty] | 別紙 00-0025
1
式
計
電気設備工事 細目別内訳 | [5 empty] | 14
南校舎 |  | 動力設備 |  |  | 動力分岐
名 称 | 摘 要 | 数 量 | 単位 | 単 価 | 金 額 | 備 考
開閉器箱 | ELCB3P 50AF× 1個
(屋外形) |  | 1
個
電動機等接続 | [5 empty] | 別紙 00-0026
1
式
電線 | [5 empty] | 別紙 00-0027
1
式
ケーブル | [5 empty] | 別紙 00-0028
1
式
電線管 | [5 empty] | 別紙 00-0029
1
式
ボックス類 | [5 empty] | 別紙 00-0030
1
式
取外し・再取付 | [5 empty] | 別紙 00-0031
1
式
はつり工事 | [5 empty] | 別紙 00-0032
1
式
撤去 | [5 empty] | 別紙 00-0033
1
式
計
電気設備工事 細目別内訳 | [5 empty] | 15
南校舎 |  | 受変電設備
名 称 | 摘 要 | 数 量 | 単位 | 単 価 | 金 額 | 備 考
受変電設備 | ｷｭｰﾋﾞｸﾙ 一式
1
面
端末処理 | 38mm2 屋内
6kV EM-CET |  | 1
か所
端末処理 | 38mm2 屋外
6kV EM-CET |  | 1
か所
電線 | [5 empty] | 別紙 00-0034
1
式
ケーブル | [5 empty] | 別紙 00-0035
1
式
電線管 | [5 empty] | 別紙 00-0036
1
式
接地工事 | [5 empty] | 別紙 00-0037
1
式
竣工検査手数料 | 設備容量300kVA以下
一括耐圧 |  | 1
式
搬入費 | [5 empty] | 別紙 00-0038
1
式
搬出費 | [5 empty] | 別紙 00-0039
1
式
撤去 | [5 empty] | 別紙 00-0040
1
式
計
電気設備工事 細目別内訳 | [5 empty] | 16
南校舎 |  | 構内情報通信網設備
名 称 | 摘 要 | 数 量 | 単位 | 単 価 | 金 額 | 備 考
ｽｲｯﾁﾝｸﾞHUB | 1000BASE-T以上.VLAN対応
| 4ポート以上 | 1
| 収容ﾎﾞｯｸｽ(ｽﾘｯﾄ付)共 |  | 個
情報用ｱｳﾄﾚｯﾄ | ﾓｼﾞｭﾗｰｼﾞｬｯｸ(RJ45) ×1
(金属製) |  | 20
個
ケーブル | [5 empty] | 別紙 00-0041
1
式
電線管 | [5 empty] | 別紙 00-0042
1
式
金属線ぴ | [5 empty] | 別紙 00-0043
1
式
ボックス類 | [5 empty] | 別紙 00-0044
1
式
取外し再取付け | [5 empty] | 別紙 00-0045
1
式
撤去 | [5 empty] | 別紙 00-0046
1
式
計
電気設備工事 細目別内訳 | [5 empty] | 17
南校舎 |  | 構内交換設備
名 称 | 摘 要 | 数 量 | 単位 | 単 価 | 金 額 | 備 考
端子盤 | T-1
1
面
端子盤 | T-M
1
面
端子盤 | 南・T-2
1
面
端子盤 | 南・T-3
1
面
電話主装置
1
台
一般電話機
26
台
多機能電話機 | ﾃﾞｼﾞﾀﾙ式 24キー
6
台
電話用ｱｳﾄﾚｯﾄ | [5 empty] | 別紙 00-0047
1
式
ｹｰﾌﾞﾙ | [5 empty] | 別紙 00-0048
1
式
電線管 | [5 empty] | 別紙 00-0049
1
式
ケーブルラック | [5 empty] | 別紙 00-0050
1
式
ボックス類 | [5 empty] | 別紙 00-0051
1
式
撤去 | [5 empty] | 別紙 00-0052
1
式
計
電気設備工事 細目別内訳 | [5 empty] | 18
南校舎 |  | 情報表示設備 |  |  | 時刻表示
名 称 | 摘 要 | 数 量 | 単位 | 単 価 | 金 額 | 備 考
親時計 | 親時計6回路プログラムタイマ内蔵
| 停電補償付 1L | 1
台
子時計 | 屋内型 φ300
| - | 15
個
ｹｰﾌﾞﾙ | [5 empty] | 別紙 00-0053
1
式
撤去 | [5 empty] | 別紙 00-0054
1
式
計
電気設備工事 細目別内訳 | [5 empty] | 19
南校舎 |  | 映像・音響設備
名 称 | 摘 要 | 数 量 | 単位 | 単 価 | 金 額 | 備 考
複合盤
1
面
デスクｱﾝﾌﾟ | AV卓 1系統20局360W
1
個
スタジオﾌﾟﾚｰﾄ | 金属ﾌﾟﾚｰﾄ
1
個
モニターｽﾋﾟｰｶｰ | 1W 天吊型
1
台
スタジオモニター | 移動スタンド共
1
式
ビデオカメラ | 三脚 ドリー付
1
式
ﾏｲｸﾛﾎﾝ | ﾀﾞｲﾅﾐｯｸ 単一指向性 -
1
個
ﾏｲｸ延長コード | 5ｍ
1
本
ﾏｲｸｽﾀﾝﾄﾞ | 卓上形
1
個
ﾏｲｸｽﾀﾝﾄﾞ | ｽﾀﾝﾄﾞ形
1
個
配線器具 | [5 empty] | 別紙 00-0055
1
式
ケーブル | [5 empty] | 別紙 00-0056
1
式
ボックス類 | [5 empty] | 別紙 00-0057
1
式
撤去 | [5 empty] | 別紙 00-0058
1
式
計
電気設備工事 細目別内訳 | [5 empty] | 20
南校舎 |  | 拡声設備
名 称 | 摘 要 | 数 量 | 単位 | 単 価 | 金 額 | 備 考
プリメインｱﾝﾌﾟ | 音楽室用 CDプレーヤ共
1
個
モニターｽﾋﾟｰｶｰ | 1W 天吊型
4
台
非常放送設備防災 | 360W 40回線+一斉
用アンプ(壁掛型) |  | 1
個
スピーカー | 天井直付露出型 3W
| アッテネータ付 | 7
個
スピーカー | 天井直付露出型 3W
| - | 19
個
スピーカー | SW2Hi-3V0 -
| - | 8
個
ｱｯﾃﾈｰﾀ | 5W S(金属製)
16
個
ケーブル | [5 empty] | 別紙 00-0059
1
式
電線管 | [5 empty] | 別紙 00-0060
1
式
ボックス類 | [5 empty] | 別紙 00-0061
1
式
撤去 | [5 empty] | 別紙 00-0062
1
式
計
電気設備工事 細目別内訳 | [5 empty] | 21
南校舎 |  | 誘導支援設備 |  |  | トイレ等呼出
名 称 | 摘 要 | 数 量 | 単位 | 単 価 | 金 額 | 備 考
トイレ呼出し表示 | 3窓
器 |  | 1
台
呼出･復帰ボタン | [5 empty] | 別紙 00-0063
1
式
呼出表示灯 | [5 empty] | 別紙 00-0064
1
式
インターホン | エレベーターｲﾝﾀｰﾎﾝ
1
台
ケーブル | [5 empty] | 別紙 00-0065
1
式
電線管 | [5 empty] | 別紙 00-0066
1
式
撤去 | [5 empty] | 別紙 00-0067
1
式
計
電気設備工事 細目別内訳 | [5 empty] | 22
南校舎 |  | テレビ共同受信設備
名 称 | 摘 要 | 数 量 | 単位 | 単 価 | 金 額 | 備 考
ﾃﾚﾋﾞｱﾝﾃﾅ | AU-1 20素子(低域用)
| 1段目 | 1
組
ｱﾝﾃﾅﾏｽﾄ | 壁面取付形
| 2.0m | 1
基
CSBSAｱﾝﾃﾅ | 750φ
1
組
テレビ端子 | [5 empty] | 別紙 00-0068
1
式
ケーブル | [5 empty] | 別紙 00-0069
1
式
電線管 | [5 empty] | 別紙 00-0070
1
式
ボックス類 | [5 empty] | 別紙 00-0071
1
式
撤去 | [5 empty] | 別紙 00-0072
1
式
計
電気設備工事 細目別内訳 | [5 empty] | 23
南校舎 |  | 防犯・入退室管理設備 |  |  | 防犯
名 称 | 摘 要 | 数 量 | 単位 | 単 価 | 金 額 | 備 考
防犯操作盤
1
台
防犯ﾘﾓｺﾝｽｲｯﾁ
1
個
赤外線ｾﾝｻｰ
5
個
防犯ﾍﾞﾙ
2
個
110番通報装置 | 電話機他周辺機器含む
| 配線共 | 1
台
ｹｰﾌﾞﾙ | [5 empty] | 別紙 00-0073
1
式
金属線ぴ | [5 empty] | 別紙 00-0074
1
式
ボックス類 | [5 empty] | 別紙 00-0075
1
式
撤去 | [5 empty] | 別紙 00-0076
1
式
計
電気設備工事 細目別内訳 | [5 empty] | 24
南校舎 |  | 火災報知設備 |  |  | 自動火災報知
名 称 | 摘 要 | 数 量 | 単位 | 単 価 | 金 額 | 備 考
受信機 | P型1級 40回線 壁掛形
1
面
総合盤 | 1級 埋込 感知器組込無
6
個
ｽﾎﾟｯﾄ形感知器 | 差動式 2種 露出
33
個
ｽﾎﾟｯﾄ形感知器 | 定温式 1種 露出
4
個
ｽﾎﾟｯﾄ形感知器 | 定温式 1種 防水
7
個
光電式煙感知器 | 2種 蓄積型 露出
2
個
光電式煙感知器 | 2種 蓄積型 露出 点検函付
1
個
ケーブル | [5 empty] | 別紙 00-0077
1
式
電線管 | [5 empty] | 別紙 00-0078
1
式
ボックス類 | [5 empty] | 別紙 00-0079
1
式
火災報知 | P型1級
立会検査 |  | 1
１工事
撤去 | [5 empty] | 別紙 00-0080
1
式
計
電気設備工事 細目別内訳 | [5 empty] | 25
南校舎 |  | 火災報知設備 |  |  | 自動閉鎖
名 称 | 摘 要 | 数 量 | 単位 | 単 価 | 金 額 | 備 考
光電式煙感知器 | 3種 蓄積型 露出
12
個
電磁ﾚﾘｰｽﾞ | 防火戸用 ﾗｯﾁ式 埋 込
(自動閉鎖装置) |  | 12
個
金属製 | 中四角 浅型 D44
ｱｳﾄﾚｯﾄﾎﾞｯｸｽ |  | 12
(ｶﾊﾞｰ付)ﾎﾞﾝﾄﾞ共 |  |  | 個
ケーブル | [5 empty] | 別紙 00-0081
1
式
撤去 | [5 empty] | 別紙 00-0082
1
式
計
電気設備工事 細目別内訳 | [5 empty] | 26
南校舎 |  | 構内配電線路 |  |  | 電力引込み
名 称 | 摘 要 | 数 量 | 単位 | 単 価 | 金 額 | 備 考
ハンドホール | 中荷重 H2-9 900×900×900
4
基
ｺﾝｸﾘｰﾄ柱(建柱車) | 12m- 19㎝- 3.5kN
1
本
装柱材 | [5 empty] | 別紙 00-0083
1
式
電線 | [5 empty] | 別紙 00-0084
1
式
ｹｰﾌﾞﾙ | [5 empty] | 別紙 00-0085
1
式
電線管 | [5 empty] | 別紙 00-0086
1
式
接地工事 | [5 empty] | 別紙 00-0087
1
式
土工事 | [5 empty] | 別紙 00-0088
1
式
撤去 | [5 empty] | 別紙 00-0089
1
式
計
電気設備工事 細目別内訳 | [5 empty] | 27
南校舎 |  | 構内配電線路 |  |  | 外灯
名 称 | 摘 要 | 数 量 | 単位 | 単 価 | 金 額 | 備 考
撤去 | [5 empty] | 別紙 00-0090
1
式
計
電気設備工事 細目別内訳 | [5 empty] | 28
南校舎 |  | 構内通信線路 |  |  | 通信引込み
名 称 | 摘 要 | 数 量 | 単位 | 単 価 | 金 額 | 備 考
配線器具 | [5 empty] | 別紙 00-0091
1
式
区画貫通処理 | [5 empty] | 別紙 00-0092
1
式
はつり補修 | [5 empty] | 別紙 00-0093
1
式
計
電気設備工事 細目別内訳 | [5 empty] | 29
南校舎 |  | 構内通信線路 |  |  | 通信
名 称 | 摘 要 | 数 量 | 単位 | 単 価 | 金 額 | 備 考
ｹｰﾌﾞﾙ | [5 empty] | 別紙 00-0094
1
式
電線管 | [5 empty] | 別紙 00-0095
1
式
撤去 | [5 empty] | 別紙 00-0096
1
式
計
電気設備工事 細目別内訳 | [5 empty] | 30
昇降口 |  | 電灯設備 |  |  | 電灯分岐
名 称 | 摘 要 | 数 量 | 単位 | 単 価 | 金 額 | 備 考
照明器具 | [5 empty] | 別紙 00-0097
1
式
電灯分電盤 | 昇降口分電盤
1
面
配線器具 | [5 empty] | 別紙 00-0098
1
式
ケーブル | [5 empty] | 別紙 00-0099
1
式
電線管 | [5 empty] | 別紙 00-0100
1
式
ボックス類 | [5 empty] | 別紙 00-0101
1
式
撤去 | [5 empty] | 別紙 00-0102
1
式
計
電気設備工事 細目別内訳 | [5 empty] | 31
昇降口 |  | 電灯設備 |  |  | コンセント分岐
名 称 | 摘 要 | 数 量 | 単位 | 単 価 | 金 額 | 備 考
配線器具 | [5 empty] | 別紙 00-0103
1
式
ケーブル | [5 empty] | 別紙 00-0104
1
式
電線管 | [5 empty] | 別紙 00-0105
1
式
ボックス類 | [5 empty] | 別紙 00-0106
1
式
撤去 | [5 empty] | 別紙 00-0107
1
式
計
電気設備工事 細目別内訳 | [5 empty] | 32
昇降口 |  | 動力設備 |  |  | 動力分岐
名 称 | 摘 要 | 数 量 | 単位 | 単 価 | 金 額 | 備 考
動力盤 | 昇降口動力盤
1
面
電動機等接続 | [5 empty] | 別紙 00-0108
1
式
ケーブル | [5 empty] | 別紙 00-0109
1
式
計
電気設備工事 細目別内訳 | [5 empty] | 33
昇降口 |  | 情報表示設備 |  |  | 時刻表示
名 称 | 摘 要 | 数 量 | 単位 | 単 価 | 金 額 | 備 考
子時計 | 屋内型 φ300
| - | 1
個
ｹｰﾌﾞﾙ | [5 empty] | 別紙 00-0110
1
式
撤去 | [5 empty] | 別紙 00-0111
1
式
計
電気設備工事 細目別内訳 | [5 empty] | 34
昇降口 |  | 拡声設備
名 称 | 摘 要 | 数 量 | 単位 | 単 価 | 金 額 | 備 考
スピーカー | SW2Hi-3V0 -
| - | 2
個
ケーブル | [5 empty] | 別紙 00-0112
1
式
ボックス類 | [5 empty] | 別紙 00-0113
1
式
撤去 | [5 empty] | 別紙 00-0114
1
式
計
電気設備工事 細目別内訳 | [5 empty] | 35
仮設 |  | 仮設工事 |  |  | 仮設工事
名 称 | 摘 要 | 数 量 | 単位 | 単 価 | 金 額 | 備 考
仮設 | [5 empty] | 別紙 00-0115
1
式
計

## 別紙明細
電気設備工事 別紙明細 | [5 empty] | 36
南校舎 |  | 電灯設備 |  |  | 電灯幹線
名 称 | 摘 要 | 数 量 | 単位 | 単 価 | 金 額 | 備 考
電線 | [5 empty] | 別紙 00-0001
1
式
600V耐燃性ﾎﾟﾘｴﾁﾚ | 1.6㎜
ﾝ絶縁電線(EM-IE) |  | 50
(PF管内) |  |  | ｍ
600V耐燃性ﾎﾟﾘｴﾁﾚ | 1.6㎜
ﾝ絶縁電線(EM-IE) |  | 78
ｍ
600V耐燃性ﾎﾟﾘｴﾁﾚ | 5.5mm2
ﾝ絶縁電線(EM-IE) |  | 132
(PF管内) |  |  | ｍ
600V耐燃性ﾎﾟﾘｴﾁﾚ | 5.5mm2
ﾝ絶縁電線(EM-IE) |  | 171
ｍ
600V耐燃性ﾎﾟﾘｴﾁﾚ | 8mm2
ﾝ絶縁電線(EM-IE) |  | 10
ｍ
600V耐燃性ﾎﾟﾘｴﾁﾚ | 14mm2
ﾝ絶縁電線(EM-IE) |  | 101
(PF管内) |  |  | ｍ
600V耐燃性ﾎﾟﾘｴﾁﾚ | 14mm2
ﾝ絶縁電線(EM-IE) |  | 121
ｍ
計
電気設備工事 別紙明細 | [5 empty] | 37
南校舎 |  | 電灯設備 |  |  | 電灯幹線
名 称 | 摘 要 | 数 量 | 単位 | 単 価 | 金 額 | 備 考
ケーブル | [5 empty] | 別紙 00-0002
1
式
EM-CEｹｰﾌﾞﾙ | 8mm2- 3C FEP内(PF･CD)
25
ｍ
EM-CEｹｰﾌﾞﾙ | 8mm2- 3C ﾋﾟｯﾄ・天井
17
ｍ
EM-CEｹｰﾌﾞﾙ | 8mm2- 3C ﾗｯｸ
22
ｍ
EM-CETｹｰﾌﾞﾙ | 38mm2 FEP内(PF･CD)
16
ｍ
EM-CETｹｰﾌﾞﾙ | 60mm2 管内
9
ｍ
EM-CETｹｰﾌﾞﾙ | 60mm2 FEP内(PF･CD)
50
ｍ
EM-CETｹｰﾌﾞﾙ | 60mm2 ﾋﾟｯﾄ・天井
38
ｍ
EM-CETｹｰﾌﾞﾙ | 60mm2 ﾗｯｸ
44
ｍ
EM-CETｹｰﾌﾞﾙ | 100mm2 FEP内(PF･CD)
50
ｍ
EM-CETｹｰﾌﾞﾙ | 100mm2 管内
5
ｍ
EM-CETｹｰﾌﾞﾙ | 100mm2 ﾋﾟｯﾄ・天井
21
ｍ
EM-CETｹｰﾌﾞﾙ | 100mm2 ﾗｯｸ
34
ｍ
計
電気設備工事 別紙明細 | [5 empty] | 38
南校舎 |  | 電灯設備 |  |  | 電灯幹線
名 称 | 摘 要 | 数 量 | 単位 | 単 価 | 金 額 | 備 考
電線管 | [5 empty] | 別紙 00-0003
1
式
波付硬質合成 | (30)
樹脂管(FEP) |  | 50
ｍ
波付硬質合成 | (50)
樹脂管(FEP) |  | 16
ｍ
波付硬質合成 | (65)
樹脂管(FEP) |  | 176
ｍ
厚鋼電線管 | 露出配管 54㎜
(G) |  | 4
ｍ
ねじなし電線管 | 露出配管 63㎜
(E) |  | 5
ｍ
ねじなし電線管 | 露出配管 75㎜
(E) |  | 5
ｍ
計
防火区画 | [5 empty] | 別紙 00-0004
貫通処理等 |  | 1
式
金属短管貫通処理 | (63)
(壁・床共用) |  | 1
か所
金属短管貫通処理 | (75)
(壁・床共用) |  | 1
か所
計
電気設備工事 別紙明細 | [5 empty] | 39
南校舎 |  | 電灯設備 |  |  | 電灯幹線
名 称 | 摘 要 | 数 量 | 単位 | 単 価 | 金 額 | 備 考
撤去 | [5 empty] | 別紙 00-0005
1
式
600V絶縁電線 | 2.0㎜ × 1本 再使用しない
撤去 |  | 4
ｍ
600V絶縁電線 | 2.0㎜ × 1本 再使用しない
(PF管内) 撤去 |  | 27
ｍ
600V CVｹｰﾌﾞﾙ | 38mm2-3C 管内
撤去 | 再使用しない | 46
ｍ
600V CVｹｰﾌﾞﾙ | 38mm2-3C FEP内(PF・CD)
撤去 | 再使用しない | 39
ｍ
600V絶縁電線 | 5.5mm2 × 1本 再使用しない
撤去 |  | 13
ｍ
600V絶縁電線 | 5.5mm2 × 1本 再使用しない
(PF管内) 撤去 |  | 82
ｍ
600V CVVｹｰﾌﾞﾙ | 2mm2-2C 管内
撤去 | 再使用しない | 115
ｍ
600V CVVｹｰﾌﾞﾙ | 2mm2-2C FEP内
撤去 | 再使用しない | 424
ｍ
600V CVｹｰﾌﾞﾙ | 60mm2- 3C 管内 再使用しない
撤去 |  | 6
ｍ
600V CVｹｰﾌﾞﾙ | 60mm2- 3C FEP内(PF･CD)
撤去 | 再使用しない | 115
ｍ
600V CVｹｰﾌﾞﾙ | 5.5mm2- 3C 管内
撤去 | 再使用しない | 18
ｍ
600V CVｹｰﾌﾞﾙ | 5.5mm2- 3C ﾋﾟｯﾄ・天井
撤去 | 再使用しない | 44
ｍ
600V CVTｹｰﾌﾞﾙ | 60mm2 管内
撤去 | 再使用しない | 36
ｍ
600V CVTｹｰﾌﾞﾙ | 60mm2 FEP内(PF･CD)
撤去 | 再使用しない | 36
ｍ
EM-CEｹｰﾌﾞﾙ | 8mm2- 3C 管内
撤去 | 再使用しない | 42
ｍ
EM-CEｹｰﾌﾞﾙ | 8mm2- 3C 管内
撤去 |  | 20
ｍ
厚鋼電線管 | (G22) 再使用しない
撤去 |  | 18
ｍ
ねじなし電線管 | (E19) 再使用しない
撤去 |  | 2
ｍ
ねじなし電線管 | (E25) 再使用しない
撤去 |  | 2
ｍ
電気設備工事 別紙明細 | [5 empty] | 40
南校舎 |  | 電灯設備 |  |  | 電灯幹線
名 称 | 摘 要 | 数 量 | 単位 | 単 価 | 金 額 | 備 考
撤去 | [5 empty] | 別紙 00-0005
1
式
ねじなし電線管 | (E31) 再使用しない
撤去 |  | 2
ｍ
ねじなし電線管 | (E39) 再使用しない
撤去 |  | 51
ｍ
ねじなし電線管 | (E51) 再使用しない
撤去 |  | 36
ｍ
ねじなし電線管 | (E63) 再使用しない
撤去 |  | 6
ｍ
厚鋼電線管 | (G28) 再使用しない
撤去 |  | 20
ｍ
硬質ﾋﾞﾆﾙ電線管 | (VE70,HIVE70) 再使用しない
撤去 |  | 83
ｍ
波付硬質合成 | (50) 再使用しない
樹脂管(FEP) |  | 42
撤去 |  |  | ｍ
計
電気設備工事 別紙明細 | [5 empty] | 41
南校舎 |  | 電灯設備 |  |  | 電灯分岐
名 称 | 摘 要 | 数 量 | 単位 | 単 価 | 金 額 | 備 考
照明器具 | [5 empty] | 別紙 00-0006
1
式
LED照明器具 | LRS1 - -08 LN
4
個
LED照明器具 | LRS1 - -13 LN
16
個
LED照明器具 | LRS1 - -22 LN
1
個
LED照明器具 | LRS1RP - -13 LN
4
個
LED照明器具 | LSS7 -4 -38 LN
12
個
LED照明器具 | LSS7 -4 -56 LN
72
個
LED照明器具 | LSS9 -2 -30 LN
1
個
LED照明器具 | LSS9 -4 -30 LN
12
個
LED照明器具 | LSS9 -4 -37 LN
5
個
LED照明器具 | LSS9 -4 -48 LN
60
個
LED照明器具 | LSS9 -4 -65 LN
37
個
LED照明器具 | LSS9MP/RP -2 -14 LN
1
個
LED照明器具 | LSS13 -4 -62 LN
18
個
LED照明器具 | SP-1
13
個
LED照明器具 | SP-2
2
個
LED照明器具 | SP-3
4
個
LED照明器具 | SP-4
10
個
LED照明器具 | SP-5
1
個
計
電気設備工事 別紙明細 | [5 empty] | 42
南校舎 |  | 電灯設備 |  |  | 電灯分岐
名 称 | 摘 要 | 数 量 | 単位 | 単 価 | 金 額 | 備 考
配線器具 | [5 empty] | 別紙 00-0007
1
式
ﾀﾝﾌﾞﾗｽｲｯﾁ | 1P 15A ×1 ﾈｰﾑ無
(金属ﾌﾟﾚｰﾄ付) | - - | 14
個
ﾀﾝﾌﾞﾗｽｲｯﾁ | 1P 15A ×2 ﾈｰﾑ無
(金属ﾌﾟﾚｰﾄ付) | - - | 12
個
ﾀﾝﾌﾞﾗｽｲｯﾁ | 1P 15A ×3 ﾈｰﾑ無
(金属ﾌﾟﾚｰﾄ付) | - - | 8
個
ﾀﾝﾌﾞﾗｽｲｯﾁ | 3W 15A ×1 ﾈｰﾑ無
(金属ﾌﾟﾚｰﾄ付) | - - | 4
個
ﾀﾝﾌﾞﾗｽｲｯﾁ | 3W 15A ×2 ﾈｰﾑ無
(金属ﾌﾟﾚｰﾄ付) | - - | 7
個
ﾀﾝﾌﾞﾗｽｲｯﾁ | 3W 15A ×3 ﾈｰﾑ無
(金属ﾌﾟﾚｰﾄ付) | - - | 4
個
ﾀﾝﾌﾞﾗｽｲｯﾁ | 4W 15A ×1 ﾈｰﾑ無
(金属ﾌﾟﾚｰﾄ付) | - - | 2
個
熱線センサー付自 | 親機 8A
動スイッチ |  | 8
個
熱線センサー付自 | 明るさセンサ付 1.2A 換気扇連動
動スイッチ |  | 2
個
熱線センサー付自 | 子機
動スイッチ |  | 5
個
熱線センサー付自 | 子機 換気扇用
動スイッチ |  | 6
個
熱線センサー付自 | 親機 軒下用
動スイッチ |  | 1
個
熱線センサー付自 | 子機 軒下用
動スイッチ |  | 1
個
熱線センサー用操 | 1回路用
作スイッチ |  | 3
個
熱線センサー用操 | 2回路用
作スイッチ |  | 8
個
計
電気設備工事 別紙明細 | [5 empty] | 43
南校舎 |  | 電灯設備 |  |  | 電灯分岐
名 称 | 摘 要 | 数 量 | 単位 | 単 価 | 金 額 | 備 考
ケーブル | [5 empty] | 別紙 00-0008
1
式
600Vﾎﾟﾘｴﾁﾚﾝ絶縁 | 1.6㎜- 2C ﾋﾟｯﾄ・天井
耐燃性ﾎﾟﾘｴﾁﾚﾝｼｰｽ |  | 283
ｹｰﾌﾞﾙ平形 EM-EEF |  |  | ｍ
600Vﾎﾟﾘｴﾁﾚﾝ絶縁 | 1.6㎜- 2C FEP内(PF･CD)
耐燃性ﾎﾟﾘｴﾁﾚﾝｼｰｽ |  | 60
ｹｰﾌﾞﾙ平形 EM-EEF |  |  | ｍ
600Vﾎﾟﾘｴﾁﾚﾝ絶縁 | 1.6㎜- 3C ﾋﾟｯﾄ・天井
耐燃性ﾎﾟﾘｴﾁﾚﾝｼｰｽ |  | 1,585
ｹｰﾌﾞﾙ平形 EM-EEF |  |  | ｍ
600Vﾎﾟﾘｴﾁﾚﾝ絶縁 | 1.6㎜- 3C FEP内(PF･CD)
耐燃性ﾎﾟﾘｴﾁﾚﾝｼｰｽ |  | 196
ｹｰﾌﾞﾙ平形 EM-EEF |  |  | ｍ
600Vﾎﾟﾘｴﾁﾚﾝ絶縁 | 1.6㎜- 3C 管内
耐燃性ﾎﾟﾘｴﾁﾚﾝｼｰｽ |  | 1
ｹｰﾌﾞﾙ平形 EM-EEF |  |  | ｍ
600Vﾎﾟﾘｴﾁﾚﾝ絶縁 | 2.0㎜- 3C ﾋﾟｯﾄ・天井
耐燃性ﾎﾟﾘｴﾁﾚﾝｼｰｽ |  | 329
ｹｰﾌﾞﾙ平形 EM-EEF |  |  | ｍ
計
電線管 | [5 empty] | 別紙 00-0009
1
式
合成樹脂製可とう | 隠ぺい・埋込配管 16㎜
電線管 (PF単層) |  | 40
ｍ
合成樹脂製可とう | 隠ぺい・埋込配管 22㎜
電線管 (PF単層) |  | 14
ｍ
合成樹脂製可とう | 隠ぺい・埋込配管 28㎜
電線管 (PF単層) |  | 37
ｍ
ねじなし電線管 | 露出配管 19㎜
(E) |  | 1
ｍ
計
電気設備工事 別紙明細 | [5 empty] | 44
南校舎 |  | 電灯設備 |  |  | 電灯分岐
名 称 | 摘 要 | 数 量 | 単位 | 単 価 | 金 額 | 備 考
ボックス類 | [5 empty] | 別紙 00-0010
1
式
金属製 | 1個用
ｽｲｯﾁﾎﾞｯｸｽ |  | 45
(ｶﾊﾞｰ付)ﾎﾞﾝﾄﾞ共 |  |  | 個
金属製 | 2個用
ｽｲｯﾁﾎﾞｯｸｽ |  | 5
(ｶﾊﾞｰ付)ﾎﾞﾝﾄﾞ共 |  |  | 個
金属製 | 3個用
ｽｲｯﾁﾎﾞｯｸｽ |  | 3
(ｶﾊﾞｰ付)ﾎﾞﾝﾄﾞ共 |  |  | 個
金属製 | 中四角 浅型 D44
ｱｳﾄﾚｯﾄﾎﾞｯｸｽ |  | 31
(ｶﾊﾞｰ付)ﾎﾞﾝﾄﾞ共 |  |  | 個
ﾌﾟﾙﾎﾞｯｸｽSS形 | 150 ×150 ×100
(錆止め塗装) |  | 19
個
計
防火区画 | [5 empty] | 別紙 00-0011
貫通処理等 |  | 1
式
金属短管貫通処理 | (25)
(壁・床共用) |  | 16
か所
丸形貫通処理 | φ100
(壁・床共用) |  | 30
か所
計
電気設備工事 別紙明細 | [5 empty] | 45
南校舎 |  | 電灯設備 |  |  | 電灯分岐
名 称 | 摘 要 | 数 量 | 単位 | 単 価 | 金 額 | 備 考
はつり工事 | [5 empty] | 別紙 00-0012
1
式
機械はつり(ﾀﾞｲﾔﾓ | 100～150mm 25mm
ﾝﾄﾞｶｯﾀｰによる |  | 25
配管用貫通口) |  |  | か所
機械はつり(ﾀﾞｲﾔﾓ | 100～150mm 75mm
ﾝﾄﾞｶｯﾀｰによる |  | 13
配管用貫通口) |  |  | か所
機械はつり(ﾀﾞｲﾔﾓ | 100～150mm 50mm
ﾝﾄﾞｶｯﾀｰによる |  | 17
配管用貫通口) |  |  | か所
機械はつり(ﾀﾞｲﾔﾓ | 100～150mm 100mm
ﾝﾄﾞｶｯﾀｰによる |  | 32
配管用貫通口) |  |  | か所
機械はつり(ﾀﾞｲﾔﾓ | 400mm程度 25mm
ﾝﾄﾞｶｯﾀｰによる |  | 3
配管用貫通口) |  |  | か所
機械はつり(ﾀﾞｲﾔﾓ | 400mm程度 75mm
ﾝﾄﾞｶｯﾀｰによる |  | 2
配管用貫通口) |  |  | か所
計
電気設備工事 別紙明細 | [5 empty] | 46
南校舎 |  | 電灯設備 |  |  | 電灯分岐
名 称 | 摘 要 | 数 量 | 単位 | 単 価 | 金 額 | 備 考
撤去 | [5 empty] | 別紙 00-0013
1
式
蛍光灯器具 | 露出形 FL 10W ×1
撤去 | 再使用しない | 2
個
蛍光灯器具 | 露出形 FL 20W ×1
撤去 | 再使用しない | 31
個
蛍光灯器具 | 露出形 FL 40W ×1
撤去 | 再使用しない | 23
個
蛍光灯器具 | 露出形 FL 40W ×2
撤去 | 再使用しない | 108
個
蛍光灯器具 | つり下げ形 FL 40W ×1
撤去 | 再使用しない | 1
個
蛍光灯器具 | つり下げ形 FL 40W ×2
撤去 | 再使用しない | 14
個
蛍光灯器具 | つり下げ形 FL 30W ×1
撤去 | 再使用しない | 2
個
蛍光灯器具 | 露出形 FL 40W ×1
撤去 | 再使用しない | 1
個
白熱灯器具 | 埋込灯 再使用しない
撤去 |  | 17
個
分電盤 撤去 | L-1 再使用しない
1
個
分電盤 撤去 | L-S.1.1 再使用しない
1
個
分電盤 撤去 | L-2 再使用しない
1
個
分電盤 撤去 | L-S.2.1再使用しない
1
個
分電盤 撤去 | L-3 再使用しない
1
個
分電盤 撤去 | L-S.3.1 再使用しない
1
個
埋込ｽｲｯﾁ | 1P15Ax1 再使用しない
撤去 |  | 1
個
埋込ｽｲｯﾁ | 1P15Ax2 再使用しない
撤去 |  | 20
個
埋込ｽｲｯﾁ | 1P15Ax3 再使用しない
撤去 |  | 6
個
埋込ｽｲｯﾁ | 3W15Ax1 再使用しない
撤去 |  | 3
個
電気設備工事 別紙明細 | [5 empty] | 47
南校舎 |  | 電灯設備 |  |  | 電灯分岐
名 称 | 摘 要 | 数 量 | 単位 | 単 価 | 金 額 | 備 考
撤去 | [5 empty] | 別紙 00-0013
1
式
埋込ｽｲｯﾁ | 3W15Ax2 再使用しない
撤去 |  | 6
個
熱線ｾﾝｻｰ付自動ｽｲ | 親機 再使用しない
ｯﾁ |  | 9
撤去 |  |  | 個
熱線ｾﾝｻｰ付自動ｽｲ | 子機 再使用しない
ｯﾁ |  | 13
撤去 |  |  | 個
熱線ｾﾝｻｰ付自動ｽｲ | 操作ﾕﾆｯﾄ1回路 再使用しない
ｯﾁ |  | 1
撤去 |  |  | 個
熱線ｾﾝｻｰ付自動ｽｲ | 操作ﾕﾆｯﾄ2回路 再使用しない
ｯﾁ |  | 8
撤去 |  |  | 個
防雨ｺﾝｾﾝﾄ | 2P15Ax2 E極付 再使用しない
撤去 |  | 2
個
位置ﾎﾞｯｸｽ 撤去 | 再使用しない
9
個
ねじなし電線管 | (E31) 再使用しない
撤去 |  | 2
ｍ
厚鋼電線管 | (G16) 再使用しない
撤去 |  | 86
ｍ
2種金属線ぴ(MM2) | A型 40㎜×30㎜ 再使用しない
撤去 |  | 4
ｍ
600V絶縁電線 | 1.6㎜ × 1本 再使用しない
撤去 |  | 2,167
ｍ
600V絶縁電線 | 2.0㎜ × 1本 再使用しない
撤去 |  | 228
ｍ
600V絶縁ｹｰﾌﾞﾙ | 1.6㎜- 2C ﾋﾟｯﾄ・天井
撤去 | 再使用しない | 30
ｍ
600V絶縁ｹｰﾌﾞﾙ | 1.6㎜- 3C ﾋﾟｯﾄ・天井
撤去 | 再使用しない | 83
ｍ
600V絶縁ｹｰﾌﾞﾙ | 1.6㎜- 3C FEP内(PF･CD)
撤去 | 再使用しない | 21
ｍ
600V絶縁ｹｰﾌﾞﾙ | 1.6㎜- 3C 管内
撤去 | 再使用しない | 79
ｍ
600V絶縁ｹｰﾌﾞﾙ | 2.0㎜- 3C ﾋﾟｯﾄ・天井
撤去 | 再使用しない | 17
ｍ
600V絶縁ｹｰﾌﾞﾙ | 2.0㎜- 3C 管内
撤去 | 再使用しない | 7
ｍ
EM-CEｹｰﾌﾞﾙ | 5.5mm2- 2C 管内 再使用しない
撤去 |  | 35
ｍ
電気設備工事 別紙明細 | [5 empty] | 48
南校舎 |  | 電灯設備 |  |  | 電灯分岐
名 称 | 摘 要 | 数 量 | 単位 | 単 価 | 金 額 | 備 考
撤去 | [5 empty] | 別紙 00-0013
1
式
計
電気設備工事 別紙明細 | [5 empty] | 49
南校舎 |  | 電灯設備 |  |  | コンセント分岐
名 称 | 摘 要 | 数 量 | 単位 | 単 価 | 金 額 | 備 考
配線器具 | [5 empty] | 別紙 00-0014
1
式
ｺﾝｾﾝﾄ | 連用形2P15A×1
(金属ﾌﾟﾚｰﾄ付) | (接地極付) | 19
| 125V |  | 個
ｺﾝｾﾝﾄ | 連用形2P15A×2
(金属ﾌﾟﾚｰﾄ付) | (接地極×2付 一体形) | 105
| 125V |  | 個
ｺﾝｾﾝﾄ | 連用形2P15A×1
(金属ﾌﾟﾚｰﾄ付) | (接地極 接地端子付 一体形) | 17
| 125V |  | 個
ｺﾝｾﾝﾄ | 連用形2P15A×2
(金属ﾌﾟﾚｰﾄ付) | (接地極×2 接地端子×1付 一体形) | 19
| 125V |  | 個
ｺﾝｾﾝﾄ | 連用形2P15A×2
(金属ﾌﾟﾚｰﾄ付) | (接地端子付 一体形) | 1
| 125V |  | 個
ｺﾝｾﾝﾄ | 2P15A×1
(金属ﾌﾟﾚｰﾄ付) | (引掛形ﾌﾟﾗｸﾞ共) | 18
| 125V |  | 個
ｺﾝｾﾝﾄ | 2P20A×1
(金属ﾌﾟﾚｰﾄ付) | (引掛形ﾌﾟﾗｸﾞ共) | 4
| 250V |  | 個
ｺﾝｾﾝﾄ | 3P30A×1
(金属ﾌﾟﾚｰﾄ付) | (ﾌﾟﾗｸﾞ共) | 1
| 250V |  | 個
ｺﾝｾﾝﾄ | 連用形2P15A×2
(金属ﾌﾟﾚｰﾄ付) | (抜止め 一体形) | 24
| 125V |  | 個
ｺﾝｾﾝﾄ | 連用形2P15A×2
(金属ﾌﾟﾚｰﾄ付) | (接地極×2付 一体形) | 3
| 125V |  | 個
コンセント | 防雨型 2P15A×2 E、ET付
| - | 5
個
ｶｯﾄﾘﾚｰｺﾝｾﾝﾄ
2
個
竪樋ヒーター | 100V ５ｍ
3
個
換気扇ｽｲｯﾁ | 機械設備支給品取付け
19
個
扇風機速度調節器 | 1台運転用
18
個
計
電気設備工事 別紙明細 | [5 empty] | 50
南校舎 |  | 電灯設備 |  |  | コンセント分岐
名 称 | 摘 要 | 数 量 | 単位 | 単 価 | 金 額 | 備 考
ケーブル | [5 empty] | 別紙 00-0015
1
式
600Vﾎﾟﾘｴﾁﾚﾝ絶縁 | 1.6㎜- 2C ﾋﾟｯﾄ・天井
耐燃性ﾎﾟﾘｴﾁﾚﾝｼｰｽ |  | 9
ｹｰﾌﾞﾙ平形 EM-EEF |  |  | ｍ
600Vﾎﾟﾘｴﾁﾚﾝ絶縁 | 1.6㎜- 2C FEP内(PF･CD)
耐燃性ﾎﾟﾘｴﾁﾚﾝｼｰｽ |  | 22
ｹｰﾌﾞﾙ平形 EM-EEF |  |  | ｍ
600Vﾎﾟﾘｴﾁﾚﾝ絶縁 | 1.6㎜- 3C ﾋﾟｯﾄ・天井
耐燃性ﾎﾟﾘｴﾁﾚﾝｼｰｽ |  | 7
ｹｰﾌﾞﾙ平形 EM-EEF |  |  | ｍ
600Vﾎﾟﾘｴﾁﾚﾝ絶縁 | 2.0㎜- 3C ﾋﾟｯﾄ・天井
耐燃性ﾎﾟﾘｴﾁﾚﾝｼｰｽ |  | 2,889
ｹｰﾌﾞﾙ平形 EM-EEF |  |  | ｍ
600Vﾎﾟﾘｴﾁﾚﾝ絶縁 | 2.0㎜- 3C FEP内(PF･CD)
耐燃性ﾎﾟﾘｴﾁﾚﾝｼｰｽ |  | 496
ｹｰﾌﾞﾙ平形 EM-EEF |  |  | ｍ
600Vﾎﾟﾘｴﾁﾚﾝ絶縁 | 2.0㎜- 3C 管内
耐燃性ﾎﾟﾘｴﾁﾚﾝｼｰｽ |  | 163
ｹｰﾌﾞﾙ平形 EM-EEF |  |  | ｍ
600Vﾎﾟﾘｴﾁﾚﾝ絶縁 | 2.6㎜- 3C ﾋﾟｯﾄ・天井
耐燃性ﾎﾟﾘｴﾁﾚﾝｼｰｽ |  | 7
ｹｰﾌﾞﾙ平形 EM-EEF |  |  | ｍ
600Vﾎﾟﾘｴﾁﾚﾝ絶縁 | 2.6㎜- 3C 管内
耐燃性ﾎﾟﾘｴﾁﾚﾝｼｰｽ |  | 3
ｹｰﾌﾞﾙ平形 EM-EEF |  |  | ｍ
計
電線管 | [5 empty] | 別紙 00-0016
1
式
合成樹脂製可とう | 隠ぺい・埋込配管 16㎜
電線管 (PF単層) |  | 22
ｍ
合成樹脂製可とう | 隠ぺい・埋込配管 22㎜
電線管 (PF単層) |  | 496
ｍ
厚鋼電線管 | 露出配管 22㎜
(G) |  | 14
ｍ
計
電気設備工事 別紙明細 | [5 empty] | 51
南校舎 |  | 電灯設備 |  |  | コンセント分岐
名 称 | 摘 要 | 数 量 | 単位 | 単 価 | 金 額 | 備 考
金属線ぴ | [5 empty] | 別紙 00-0017
1
式
1種金属線ぴ(MM1) | A型(25.4㎜)
116
ｍ
1種金属線ぴ(MM1) | C型(60.0㎜)
3
ｍ
1種金属線ぴ(MM1) | A型(25.4㎜) ｺｰﾅｰﾎﾞｯｸｽ
附属品 |  | 19
個
1種金属線ぴ(MM1) | C型(60.0㎜) 1個用ｽｲｯﾁﾎﾞｯｸｽ
附属品 |  | 1
個
計
ボックス類 | [5 empty] | 別紙 00-0018
1
式
金属製 | 1個用
ｽｲｯﾁﾎﾞｯｸｽ |  | 19
(ｶﾊﾞｰ付)ﾎﾞﾝﾄﾞ共 |  |  | 個
金属製 | 中四角 浅型 D44
ｱｳﾄﾚｯﾄﾎﾞｯｸｽ |  | 174
(ｶﾊﾞｰ付)ﾎﾞﾝﾄﾞ共 |  |  | 個
金属製 | 1個用
ｽｲｯﾁﾎﾞｯｸｽ |  | 18
(ｶﾊﾞｰ付)ﾎﾞﾝﾄﾞ共 |  |  | 個
金属製 | 中四角 浅型 D44
ｱｳﾄﾚｯﾄﾎﾞｯｸｽ |  | 1
(ｶﾊﾞｰ付)ﾎﾞﾝﾄﾞ共 |  |  | 個
ﾌﾟﾙﾎﾞｯｸｽSS形 | 150 ×150 ×100
(錆止め塗装) |  | 5
個
計
電気設備工事 別紙明細 | [5 empty] | 52
南校舎 |  | 電灯設備 |  |  | コンセント分岐
名 称 | 摘 要 | 数 量 | 単位 | 単 価 | 金 額 | 備 考
撤去 | [5 empty] | 別紙 00-0019
1
式
ｺﾝｾﾝﾄ | 連用形2P15A×1 再使用しない
(金属ﾌﾟﾚｰﾄ付) |  | 20
撤去 |  |  | 個
ｺﾝｾﾝﾄ | 連用形2P15A×2 再使用しない
(金属ﾌﾟﾚｰﾄ付) |  | 62
撤去 |  |  | 個
ｺﾝｾﾝﾄ | 連用形2P15A×1 E極・ET付再使用
(金属ﾌﾟﾚｰﾄ付) | しない | 13
撤去 |  |  | 個
ｺﾝｾﾝﾄ | 2P20A×1 再使用しない
(金属ﾌﾟﾚｰﾄ付) |  | 1
撤去 |  |  | 個
床埋込ｺﾝｾﾝﾄ | 2P15A×1 再使用しない
(金属ﾌﾟﾚｰﾄ付) |  | 3
撤去 |  |  | 個
ｺﾝｾﾝﾄ | 200V2P15Aｘ1 E極付 再使用しな
(金属ﾌﾟﾚｰﾄ付) | い | 4
撤去 |  |  | 個
防雨ｺﾝｾﾝﾄ | 2P15Ax2 E極付 再使用しない
撤去 |  | 3
個
扇風機 | 天井付 再使用しない
撤去 |  | 50
個
扇風機ｽｲｯﾁ | 再使用しない
撤去 |  | 50
個
換気扇ｽｲｯﾁ | 再使用しない
撤去 |  | 2
個
位置ﾎﾞｯｸｽ 撤去 | 再使用しない
23
個
ﾌﾟﾙﾎﾞｯｸｽ | SS150ｘ150ｘ100C
撤去 |  | 2
個
2種金属線ぴ(MM2) | A型 40㎜×30㎜ 再使用しない
撤去 |  | 143
ｍ
2種金属線ぴ(MM2) | B型 40㎜×40mm 再使用しない
撤去 |  | 7
ｍ
600V絶縁電線 | 2.0㎜ × 1本 再使用しない
撤去 |  | 1,021
ｍ
600V絶縁ｹｰﾌﾞﾙ | 1.6㎜- 2C ﾋﾟｯﾄ・天井
撤去 | 再使用しない | 252
ｍ
600V絶縁ｹｰﾌﾞﾙ | 1.6㎜- 2C FEP内(PF･CD)
撤去 | 再使用しない | 11
ｍ
600V絶縁ｹｰﾌﾞﾙ | 1.6㎜- 2C 管内
撤去 | 再使用しない | 82
ｍ
600V絶縁ｹｰﾌﾞﾙ | 1.6㎜- 3C ﾋﾟｯﾄ・天井
撤去 | 再使用しない | 167
ｍ
電気設備工事 別紙明細 | [5 empty] | 53
南校舎 |  | 電灯設備 |  |  | コンセント分岐
名 称 | 摘 要 | 数 量 | 単位 | 単 価 | 金 額 | 備 考
撤去 | [5 empty] | 別紙 00-0019
1
式
600V絶縁ｹｰﾌﾞﾙ | 1.6㎜- 3C FEP内(PF･CD)
撤去 | 再使用しない | 51
ｍ
600V絶縁ｹｰﾌﾞﾙ | 1.6㎜- 3C 管内
撤去 | 再使用しない | 100
ｍ
600V絶縁ｹｰﾌﾞﾙ | 2.0㎜- 3C ﾋﾟｯﾄ・天井
撤去 | 再使用しない | 76
ｍ
600V絶縁ｹｰﾌﾞﾙ | 2.0㎜- 3C FEP内(PF･CD)
撤去 | 再使用しない | 86
ｍ
600V絶縁ｹｰﾌﾞﾙ | 2.0㎜- 3C 管内
撤去 | 再使用しない | 17
ｍ
計
電気設備工事 別紙明細 | [5 empty] | 54
南校舎 |  | 動力設備 |  |  | 動力幹線
名 称 | 摘 要 | 数 量 | 単位 | 単 価 | 金 額 | 備 考
電線 | [5 empty] | 別紙 00-0020
1
式
600V耐燃性ﾎﾟﾘｴﾁﾚ | 1.6㎜
ﾝ絶縁電線(EM-IE) |  | 124
(PF管内) |  |  | ｍ
600V耐燃性ﾎﾟﾘｴﾁﾚ | 1.6㎜
ﾝ絶縁電線(EM-IE) |  | 184
ｍ
600V耐燃性ﾎﾟﾘｴﾁﾚ | 5.5mm2
ﾝ絶縁電線(EM-IE) |  | 62
(PF管内) |  |  | ｍ
600V耐燃性ﾎﾟﾘｴﾁﾚ | 5.5mm2
ﾝ絶縁電線(EM-IE) |  | 98
ｍ
600V耐燃性ﾎﾟﾘｴﾁﾚ | 8mm2
ﾝ絶縁電線(EM-IE) |  | 11
(PF管内) |  |  | ｍ
600V耐燃性ﾎﾟﾘｴﾁﾚ | 14mm2
ﾝ絶縁電線(EM-IE) |  | 12
(PF管内) |  |  | ｍ
計
電気設備工事 別紙明細 | [5 empty] | 55
南校舎 |  | 動力設備 |  |  | 動力幹線
名 称 | 摘 要 | 数 量 | 単位 | 単 価 | 金 額 | 備 考
ケーブル | [5 empty] | 別紙 00-0021
1
式
EM-CEｹｰﾌﾞﾙ | 8mm2- 3C FEP内(PF･CD)
31
ｍ
EM-CEｹｰﾌﾞﾙ | 8mm2- 3C ﾋﾟｯﾄ・天井
25
ｍ
EM-CEｹｰﾌﾞﾙ | 8mm2- 3C ﾗｯｸ
22
ｍ
EM-CEｹｰﾌﾞﾙ | 8mm2- 3C 管内
4
ｍ
EM-CETｹｰﾌﾞﾙ | 14mm2 FEP内(PF･CD)
31
ｍ
EM-CETｹｰﾌﾞﾙ | 14mm2 ﾋﾟｯﾄ・天井
19
ｍ
EM-CETｹｰﾌﾞﾙ | 14mm2 ﾗｯｸ
24
ｍ
EM-CETｹｰﾌﾞﾙ | 14mm2 管内
2
ｍ
EM-CETｹｰﾌﾞﾙ | 38mm2 FEP内(PF･CD)
31
ｍ
EM-CETｹｰﾌﾞﾙ | 38mm2 ﾗｯｸ
24
ｍ
EM-CETｹｰﾌﾞﾙ | 38mm2 管内
2
ｍ
EM-CETｹｰﾌﾞﾙ | 38mm2 ﾋﾟｯﾄ・天井
19
ｍ
EM-CETｹｰﾌﾞﾙ | 60mm2 FEP内(PF･CD)
31
ｍ
EM-CETｹｰﾌﾞﾙ | 60mm2 ﾗｯｸ
24
ｍ
EM-CETｹｰﾌﾞﾙ | 60mm2 管内
30
ｍ
EM-CETｹｰﾌﾞﾙ | 60mm2 ﾋﾟｯﾄ・天井
19
ｍ
EM-CETｹｰﾌﾞﾙ | 100mm2 FEP内(PF･CD)
31
ｍ
EM-CETｹｰﾌﾞﾙ | 100mm2 ﾗｯｸ
18
ｍ
EM-CETｹｰﾌﾞﾙ | 100mm2 管内
15
ｍ
電気設備工事 別紙明細 | [5 empty] | 56
南校舎 |  | 動力設備 |  |  | 動力幹線
名 称 | 摘 要 | 数 量 | 単位 | 単 価 | 金 額 | 備 考
ケーブル | [5 empty] | 別紙 00-0021
1
式
計
電線管 | [5 empty] | 別紙 00-0022
1
式
波付硬質合成 | (30)
樹脂管(FEP) |  | 31
ｍ
波付硬質合成 | (40)
樹脂管(FEP) |  | 31
ｍ
波付硬質合成 | (50)
樹脂管(FEP) |  | 31
ｍ
波付硬質合成 | (65)
樹脂管(FEP) |  | 155
ｍ
厚鋼電線管 | 露出配管 28㎜
(G) |  | 4
ｍ
厚鋼電線管 | 露出配管 36㎜
(G) |  | 2
ｍ
厚鋼電線管 | 露出配管 42㎜
(G) |  | 2
ｍ
厚鋼電線管 | 露出配管 54㎜
(G) |  | 30
ｍ
厚鋼電線管 | 露出配管 70㎜
(G) |  | 11
ｍ
厚鋼電線管 | 露出配管 82㎜
(G) |  | 4
ｍ
硬質ﾋﾞﾆﾙ電線管 | 露出配管 16㎜
(VE) |  | 7
ｍ
計
電気設備工事 別紙明細 | [5 empty] | 57
南校舎 |  | 動力設備 |  |  | 動力幹線
名 称 | 摘 要 | 数 量 | 単位 | 単 価 | 金 額 | 備 考
ケーブルラック | [5 empty] | 別紙 00-0023
1
式
ｹｰﾌﾞﾙﾗｯｸZ35形 | 1000A 1段目
30
ｍ
ｹｰﾌﾞﾙﾗｯｸZ35形 | A形用ｾﾊﾟﾚｰﾀ -
30
ｍ
ｹｰﾌﾞﾙﾗｯｸｶﾊﾞｰ | Z35 -1000 -WP
30
ｍ
計
取外し・再取付 | [5 empty] | 別紙 00-0024
1
式
警報盤 | 4窓
取外し・再取付 |  | 1
面
ﾌﾟﾙﾎﾞｯｸｽSS形 | 600 ×600 ×500
防水(SUS) |  | 3
取外し・再取付 |  |  | 個
EM-CETｹｰﾌﾞﾙ | 100mm2 管内
取外し・再取付 |  | 13
ｍ
EM-CETｹｰﾌﾞﾙ | 100mm2 FEP内(PF･CD)
取外し・再取付 |  | 13
ｍ
EM-CETｹｰﾌﾞﾙ | 60mm2 FEP内(PF･CD)
取外し・再取付 |  | 31
ｍ
600V絶縁電線 | 8mm2 × 1本 再使用する
(PF管内) 取外し |  | 62
ｍ
600V絶縁電線 | 14mm2 × 1本 再使用する
(PF管内) 取外し |  | 51
ｍ
厚鋼電線管 | (G70) 再使用する
取外し |  | 13
ｍ
波付硬質合成 | (65)
樹脂管(FEP) |  | 31
取外し・再取付 |  |  | ｍ
波付硬質合成 | (80)
樹脂管(FEP) |  | 13
取外し・再取付 |  |  | ｍ
計
電気設備工事 別紙明細 | [5 empty] | 58
南校舎 |  | 動力設備 |  |  | 動力幹線
名 称 | 摘 要 | 数 量 | 単位 | 単 価 | 金 額 | 備 考
撤去 | [5 empty] | 別紙 00-0025
1
式
ねじなし電線管 | (E39) 再使用しない
撤去 |  | 21
ｍ
ねじなし電線管 | (E51) 再使用しない
撤去 |  | 46
ｍ
ねじなし電線管 | (E75) 再使用しない
撤去 |  | 3
ｍ
硬質ﾋﾞﾆﾙ電線管 | (VE54,HIVE54) 再使用しない
撤去 |  | 42
ｍ
硬質ﾋﾞﾆﾙ電線管 | (VE82,HIVE82) 再使用しない
撤去 |  | 42
ｍ
波付硬質合成 | (50) 再使用しない
樹脂管(FEP) |  | 42
撤去 |  |  | ｍ
600V CVｹｰﾌﾞﾙ | 38mm2-3C FEP内(PF・CD)
撤去 | 再使用しない | 14
ｍ
600V CVｹｰﾌﾞﾙ | 38mm2-3C 管内
撤去 | 再使用しない | 21
ｍ
600V CVｹｰﾌﾞﾙ | 100mm2- 3C FEP内(PF･CD)
撤去 |  | 55
ｍ
600V CVｹｰﾌﾞﾙ | 100mm2- 3C 管内
撤去 |  | 3
ｍ
600V CVTｹｰﾌﾞﾙ | 38mm2 FEP内(PF･CD)
撤去 |  | 42
ｍ
600V CVTｹｰﾌﾞﾙ | 38mm2 管内
撤去 |  | 36
ｍ
FP-Cｹｰﾌﾞﾙ | 38mm2- 3C FEP内(PF･CD)
撤去 |  | 42
ｍ
FP-Cｹｰﾌﾞﾙ | 38mm2- 3C 管内
撤去 |  | 10
ｍ
600V CVｹｰﾌﾞﾙ | 14mm2- 3C 管内
撤去 |  | 41
ｍ
600V CVｹｰﾌﾞﾙ | 14mm2- 3C ﾋﾟｯﾄ・天井
撤去 |  | 68
ｍ
ﾌﾟﾙﾎﾞｯｸｽSS形 | 1500ｘ200ｘ200
撤去 |  | 2
個
ﾌﾟﾙﾎﾞｯｸｽSS形 | 600ｘ400ｘ200
撤去 |  | 7
個
ﾌﾟﾙﾎﾞｯｸｽSS形 | 300 ×300 ×200
撤去 |  | 2
個
電気設備工事 別紙明細 | [5 empty] | 59
南校舎 |  | 動力設備 |  |  | 動力幹線
名 称 | 摘 要 | 数 量 | 単位 | 単 価 | 金 額 | 備 考
撤去 | [5 empty] | 別紙 00-0025
1
式
計
電気設備工事 別紙明細 | [5 empty] | 60
南校舎 |  | 動力設備 |  |  | 動力分岐
名 称 | 摘 要 | 数 量 | 単位 | 単 価 | 金 額 | 備 考
電動機等接続 | [5 empty] | 別紙 00-0026
1
式
電動機結線 | 直入始動方式
5
台
金属製可とう電線 | 30㎜ ﾋﾞﾆﾙ被覆有･防水
管(電動機等接続) |  | 2
か所
計
電線 | [5 empty] | 別紙 00-0027
1
式
600V耐燃性ﾎﾟﾘｴﾁﾚ | 2.0㎜
ﾝ絶縁電線(EM-IE) |  | 98
ｍ
計
ケーブル | [5 empty] | 別紙 00-0028
1
式
600Vﾎﾟﾘｴﾁﾚﾝ絶縁 | 1.6㎜- 3C ﾋﾟｯﾄ・天井
耐燃性ﾎﾟﾘｴﾁﾚﾝｼｰｽ |  | 306
ｹｰﾌﾞﾙ平形 EM-EEF |  |  | ｍ
600Vﾎﾟﾘｴﾁﾚﾝ絶縁 | 2.0㎜- 3C ﾋﾟｯﾄ・天井
耐燃性ﾎﾟﾘｴﾁﾚﾝｼｰｽ |  | 349
ｹｰﾌﾞﾙ平形 EM-EEF |  |  | ｍ
EM-CEｹｰﾌﾞﾙ | 5.5mm2- 4C 管内
7
ｍ
EM-CEｹｰﾌﾞﾙ | 5.5mm2- 3C 管内
3
ｍ
EM-CEｹｰﾌﾞﾙ | 5.5mm2- 3C ﾋﾟｯﾄ・天井
2
ｍ
EM-CETｹｰﾌﾞﾙ | 14mm2 管内
16
ｍ
EM-CETｹｰﾌﾞﾙ | 14mm2 ﾋﾟｯﾄ・天井
33
ｍ
計
電気設備工事 別紙明細 | [5 empty] | 61
南校舎 |  | 動力設備 |  |  | 動力分岐
名 称 | 摘 要 | 数 量 | 単位 | 単 価 | 金 額 | 備 考
電線管 | [5 empty] | 別紙 00-0029
1
式
厚鋼電線管 | 露出配管 22㎜
(G) |  | 3
ｍ
厚鋼電線管 | 露出配管 36㎜
(G) |  | 16
ｍ
ねじなし電線管 | 露出配管 31㎜
(E) |  | 5
ｍ
計
ボックス類 | [5 empty] | 別紙 00-0030
1
式
ﾌﾟﾙﾎﾞｯｸｽSS形 | 150 ×150 ×100
(錆止め塗装) |  | 2
個
ﾌﾟﾙﾎﾞｯｸｽSS形 | 250 ×250 ×200
防水(SUS) |  | 1
個
ﾌﾟﾙﾎﾞｯｸｽSS形 | 350 ×350 ×200
防水(SUS) |  | 3
個
金属製 | 中四角 浅型 D44
ｱｳﾄﾚｯﾄﾎﾞｯｸｽ |  | 17
(ｶﾊﾞｰ付)ﾎﾞﾝﾄﾞ共 |  |  | 個
計
電気設備工事 別紙明細 | [5 empty] | 62
南校舎 |  | 動力設備 |  |  | 動力分岐
名 称 | 摘 要 | 数 量 | 単位 | 単 価 | 金 額 | 備 考
取外し・再取付 | [5 empty] | 別紙 00-0031
1
式
電動機
離線・再接続 |  | 7
台
手元開閉器 | ELCB3P 30AF× 1個
取外し・再取付 |  | 3
個
空調配線 | 3.5sq-3C + E1.6 (E25)
取外し・再取付 |  | 12
ｍ
空調配線 | 5.5sq-3C + E2.0 (E31)
取外し・再取付 |  | 14
ｍ
空調配線 | 3.5sq-3C + E1.6 (F2-24WP)
取外し・再取付 |  | 2
ｍ
空調配線 | 5.5sq-3C + E2.0 (F2-30WP)
取外し・再取付 |  | 4
ｍ
計
はつり工事 | [5 empty] | 別紙 00-0032
1
式
機械はつり(ﾀﾞｲﾔﾓ | 100～150mm 38mm
ﾝﾄﾞｶｯﾀｰによる |  | 1
配管用貫通口) |  |  | か所
計
電気設備工事 別紙明細 | [5 empty] | 63
南校舎 |  | 動力設備 |  |  | 動力分岐
名 称 | 摘 要 | 数 量 | 単位 | 単 価 | 金 額 | 備 考
撤去 | [5 empty] | 別紙 00-0033
1
式
電動機切り離し
1
台
電灯動力盤 | L-PM 再使用しない
撤去 |  | 1
面
ﾌﾟﾙﾎﾞｯｸｽ | SS150ｘ150ｘ100C
撤去 |  | 1
個
ねじなし電線管 | (E31) 再使用しない
撤去 |  | 4
ｍ
600V絶縁電線 | 2.0㎜ × 1本 再使用しない
撤去 |  | 15
ｍ
600V絶縁ｹｰﾌﾞﾙ | 2.0㎜- 3C ﾋﾟｯﾄ・天井
撤去 | 再使用しない | 55
ｍ
EM-CEｹｰﾌﾞﾙ | 5.5mm2- 4C 管内
撤去 | 再使用しない | 15
ｍ
計
電気設備工事 別紙明細 | [5 empty] | 64
南校舎 |  | 受変電設備
名 称 | 摘 要 | 数 量 | 単位 | 単 価 | 金 額 | 備 考
電線 | [5 empty] | 別紙 00-0034
1
式
600V耐燃性ﾎﾟﾘｴﾁﾚ | 14mm2
ﾝ絶縁電線(EM-IE) |  | 12
(PF管内) |  |  | ｍ
600V耐燃性ﾎﾟﾘｴﾁﾚ | 60mm2
ﾝ絶縁電線(EM-IE) |  | 6
(PF管内) |  |  | ｍ
計
ケーブル | [5 empty] | 別紙 00-0035
1
式
EM-CEEｹｰﾌﾞﾙ | 2mm2- 2C
| FEP内(PF･CD) | 25
ｍ
EM-CEEｹｰﾌﾞﾙ | 2mm2- 2C
| ﾋﾟｯﾄ・天井 | 67
ｍ
EM-CEEｹｰﾌﾞﾙ | 2mm2- 2C
| ﾗｯｸ | 17
ｍ
計
電線管 | [5 empty] | 別紙 00-0036
1
式
波付硬質合成 | (30)
樹脂管(FEP) |  | 25
ｍ
計
接地工事 | [5 empty] | 別紙 00-0037
1
式
接地工事 | EA-ED
1
か所
接地工事 | EB
1
か所
接地工事 | ED(ELB)
1
か所
計
電気設備工事 別紙明細 | [5 empty] | 65
南校舎 |  | 受変電設備
名 称 | 摘 要 | 数 量 | 単位 | 単 価 | 金 額 | 備 考
搬入費 | [5 empty] | 別紙 00-0038
1
式
搬入費 | 単独搬入 300㎏/m3未満
4.7
ｔ
計
搬出費 | [5 empty] | 別紙 00-0039
1
式
搬出費 | 単独搬出 400㎏/m3未満
2.7
ｔ
計
撤去 | [5 empty] | 別紙 00-0040
1
式
受変電設備 | ｷｭｰﾋﾞｸﾙ 再使用しない
撤去 |  | 1
個
計
電気設備工事 別紙明細 | [5 empty] | 66
南校舎 |  | 構内情報通信網設備
名 称 | 摘 要 | 数 量 | 単位 | 単 価 | 金 額 | 備 考
ケーブル | [5 empty] | 別紙 00-0041
1
式
EM-UTPｹｰﾌﾞﾙ | CAT6A 4P ﾋﾟｯﾄ・天井
531
ｍ
EM-UTPｹｰﾌﾞﾙ | CAT6A 4P FEP内(PF･CD)
57
ｍ
EM-UTPｹｰﾌﾞﾙ | CAT6A 4P 管内
12
ｍ
EM-UTPｹｰﾌﾞﾙ | CAT6A 4P ﾗｯｸ
11
ｍ
計
電線管 | [5 empty] | 別紙 00-0042
1
式
合成樹脂製可とう | 隠ぺい・埋込配管 16㎜
電線管 (PF単層) |  | 57
ｍ
計
金属線ぴ | [5 empty] | 別紙 00-0043
1
式
1種金属線ぴ(MM1) | A型(25.4㎜)
12
ｍ
計
ボックス類 | [5 empty] | 別紙 00-0044
1
式
金属製 | 中四角 浅型 D44
ｱｳﾄﾚｯﾄﾎﾞｯｸｽ |  | 20
(ｶﾊﾞｰ付)ﾎﾞﾝﾄﾞ共 |  |  | 個
計
電気設備工事 別紙明細 | [5 empty] | 67
南校舎 |  | 構内情報通信網設備
名 称 | 摘 要 | 数 量 | 単位 | 単 価 | 金 額 | 備 考
取外し再取付け | [5 empty] | 別紙 00-0045
1
式
HUB収容ﾎﾞｯｸｽ
取外し・再取付 |  | 4
面
ｱｸｾｽﾎﾟｲﾝﾄ
取外し・再取付 |  | 8
個
計
撤去 | [5 empty] | 別紙 00-0046
1
式
情報用ｱｳﾄﾚｯﾄ | ﾓｼﾞｭﾗｰｼﾞｬｯｸ(RJ45) ×1
(金属製) |  | 18
撤去 |  |  | 個
UTPｹｰﾌﾞﾙ | CAT5-4P ﾋﾟｯﾄ・天井
撤去 | 再利用しない | 612
ｍ
UTPｹｰﾌﾞﾙ | CAT5-4P 管内
撤去 | 再利用しない | 7
ｍ
ねじなし電線管 | (E19) 再使用しない
撤去 |  | 7
ｍ
計
電気設備工事 別紙明細 | [5 empty] | 68
南校舎 |  | 構内交換設備
名 称 | 摘 要 | 数 量 | 単位 | 単 価 | 金 額 | 備 考
電話用ｱｳﾄﾚｯﾄ | [5 empty] | 別紙 00-0047
1
式
電話用ｱｳﾄﾚｯﾄ | ﾓｼﾞｭﾗｰｼﾞｬｯｸ(RJ11) ×1
(金属製) |  | 33
個
計
ｹｰﾌﾞﾙ | [5 empty] | 別紙 00-0048
1
式
EM-EBTｹｰﾌﾞﾙ | 0.5㎜- 2P
| ﾋﾟｯﾄ・天井 | 1,120
ｍ
EM-EBTｹｰﾌﾞﾙ | 0.5㎜- 2P
| FEP内(PF･CD) | 40
ｍ
EM-TKEEｹｰﾌﾞﾙ | 0.4 ㎜- 20P
| ﾋﾟｯﾄ・天井 | 67
ｍ
EM-TKEEｹｰﾌﾞﾙ | 0.4 ㎜- 20P
| ﾗｯｸ | 4
ｍ
EM-TKEEｹｰﾌﾞﾙ | 0.4 ㎜- 10P
| ﾋﾟｯﾄ・天井 | 3
ｍ
EM-TKEEｹｰﾌﾞﾙ | 0.4 ㎜- 10P
| ﾗｯｸ | 4
ｍ
EM-EBTｹｰﾌﾞﾙ | 0.65㎜- 2P
| ﾋﾟｯﾄ・天井 | 62
ｍ
EM-EBTｹｰﾌﾞﾙ | 0.65㎜- 2P
| 管内 | 2
ｍ
計
電線管 | [5 empty] | 別紙 00-0049
1
式
合成樹脂製可とう | 隠ぺい・埋込配管 16㎜
電線管 (PF単層) |  | 40
ｍ
ねじなし電線管 | 露出配管 39㎜
(E) |  | 2
ｍ
計
電気設備工事 別紙明細 | [5 empty] | 69
南校舎 |  | 構内交換設備
名 称 | 摘 要 | 数 量 | 単位 | 単 価 | 金 額 | 備 考
ケーブルラック | [5 empty] | 別紙 00-0050
1
式
ｹｰﾌﾞﾙﾗｯｸZM形 | 300A 1段目
10
ｍ
計
ボックス類 | [5 empty] | 別紙 00-0051
1
式
金属製 | 中四角 浅型 D44
ｱｳﾄﾚｯﾄﾎﾞｯｸｽ |  | 15
(ｶﾊﾞｰ付)ﾎﾞﾝﾄﾞ共 |  |  | 個
計
電気設備工事 別紙明細 | [5 empty] | 70
南校舎 |  | 構内交換設備
名 称 | 摘 要 | 数 量 | 単位 | 単 価 | 金 額 | 備 考
撤去 | [5 empty] | 別紙 00-0052
1
式
端子盤 | T-1-1 再使用しない
撤去 | 40P/40P | 1
面
端子盤 | T-S.1.2 40P 再使用しない
撤去 | 40P/40P | 1
面
端子盤 | 150P 再使用しない
撤去 | 150P/150P | 1
面
端子盤 | T-S.2.1 再使用しない
撤去 | 30P/30P | 1
面
端子盤 | T-S.3.1 再使用しない
撤去 | 20P/20P | 1
面
端子盤 | 事務室端子盤 再使用しない
撤去 | 40P/40P | 1
面
電話主装置 | 再使用しない
撤去 | 616形 | 1
面
一般電話機 | 再使用しない
撤去 |  | 15
台
多機能電話機 | 再使用しない
撤去 |  | 16
台
電話用ｱｳﾄﾚｯﾄ | ﾓｼﾞｭﾗｰｼﾞｬｯｸ(RJ11) ×1
撤去 | 再使用しない | 31
個
ﾌﾟﾙﾎﾞｯｸｽ | SS150ｘ150ｘ100C
撤去 |  | 7
個
ﾌﾟﾙﾎﾞｯｸｽ | 300 ×300 ×200
撤去 |  | 2
個
2種金属線ぴ(MM2) | A型 40㎜×30㎜ 再使用しない
撤去 |  | 30
ｍ
EM-AEｹｰﾌﾞﾙ | 1.2 ㎜- 4C
撤去 | 管内 再使用しない | 23
ｍ
EM-TKEEｹｰﾌﾞﾙ | 0.5 ㎜- 10P
撤去 | 管内 再使用しない | 9
ｍ
EM-TKEEｹｰﾌﾞﾙ | 0.5 ㎜- 20P
撤去 | 管内 再使用しない | 64
ｍ
EM-EBTｹｰﾌﾞﾙ | 0.4㎜- 2P
撤去 | FEP内(PF･CD) 再使用しない | 297
ｍ
EM-EBTｹｰﾌﾞﾙ | 0.4㎜- 2P
撤去 | 管内 再使用しない | 575
ｍ
EM-MEESｹｰﾌﾞﾙ | 0.75mm2- 2C 管内 再使用しない
撤去 |  | 23
ｍ
電気設備工事 別紙明細 | [5 empty] | 71
南校舎 |  | 構内交換設備
名 称 | 摘 要 | 数 量 | 単位 | 単 価 | 金 額 | 備 考
撤去 | [5 empty] | 別紙 00-0052
1
式
計
電気設備工事 別紙明細 | [5 empty] | 72
南校舎 |  | 情報表示設備 |  |  | 時刻表示
名 称 | 摘 要 | 数 量 | 単位 | 単 価 | 金 額 | 備 考
ｹｰﾌﾞﾙ | [5 empty] | 別紙 00-0053
1
式
EM-AEｹｰﾌﾞﾙ | 1.2 ㎜- 2C
| ﾋﾟｯﾄ・天井 | 370
ｍ
EM-AEｹｰﾌﾞﾙ | 1.2 ㎜- 2C
| ﾗｯｸ | 11
ｍ
計
撤去 | [5 empty] | 別紙 00-0054
1
式
親時計 | 再使用しない
撤去 |  | 1
台
電池時計 | 電波時計
撤去 | 屋内型 φ390 | 18
個
EM-AEｹｰﾌﾞﾙ | 1.2 ㎜- 2C
撤去 | 管内 再使用しない | 3
ｍ
計
電気設備工事 別紙明細 | [5 empty] | 73
南校舎 |  | 映像・音響設備
名 称 | 摘 要 | 数 量 | 単位 | 単 価 | 金 額 | 備 考
配線器具 | [5 empty] | 別紙 00-0055
1
式
マイクコンセント | キャノン型
| 壁埋込 | 2
個
計
ケーブル | [5 empty] | 別紙 00-0056
1
式
EM-HPｹｰﾌﾞﾙ | 1.2 ㎜- 2C
| ﾋﾟｯﾄ・天井 | 105
ｍ
EM-HPｹｰﾌﾞﾙ | 1.2 ㎜- 30P
| ﾋﾟｯﾄ・天井 | 158
ｍ
EM-MEESｹｰﾌﾞﾙ | 0.75mm2- 2C ﾋﾟｯﾄ・天井
48
ｍ
EM-AEｹｰﾌﾞﾙ | 1.2 ㎜- 4C
| ﾋﾟｯﾄ・天井 | 45
ｍ
計
ボックス類 | [5 empty] | 別紙 00-0057
1
式
金属製 | 中四角 浅型 D44
ｱｳﾄﾚｯﾄﾎﾞｯｸｽ |  | 2
(ｶﾊﾞｰ付)ﾎﾞﾝﾄﾞ共 |  |  | 個
計
撤去 | [5 empty] | 別紙 00-0058
1
式
構内放送設備 | AV卓 再使用しない
撤去 |  | 1
個
計
電気設備工事 別紙明細 | [5 empty] | 74
南校舎 |  | 拡声設備
名 称 | 摘 要 | 数 量 | 単位 | 単 価 | 金 額 | 備 考
ケーブル | [5 empty] | 別紙 00-0059
1
式
EM-AEｹｰﾌﾞﾙ | 1.2 ㎜- 3C
| ﾋﾟｯﾄ・天井 | 23
ｍ
EM-HPｹｰﾌﾞﾙ | 1.2 ㎜- 3C
| ﾋﾟｯﾄ・天井 | 504
ｍ
EM-HPｹｰﾌﾞﾙ | 1.2 ㎜- 3C
| FEP内(PF･CD) | 32
ｍ
EM-HPｹｰﾌﾞﾙ | 1.2 ㎜- 3C
| 管内 | 2
ｍ
EM-HPｹｰﾌﾞﾙ | 1.2 ㎜- 5P
| ﾋﾟｯﾄ・天井 | 3
ｍ
EM-HPｹｰﾌﾞﾙ | 1.2 ㎜- 5P
| ﾗｯｸ | 4
ｍ
EM-HPｹｰﾌﾞﾙ | 1.2 ㎜- 10P
| ﾋﾟｯﾄ・天井 | 67
ｍ
EM-HPｹｰﾌﾞﾙ | 1.2 ㎜- 10P
| ﾗｯｸ | 4
ｍ
計
電線管 | [5 empty] | 別紙 00-0060
1
式
合成樹脂製可とう | 隠ぺい・埋込配管 16㎜
電線管 (PF単層) |  | 32
ｍ
計
ボックス類 | [5 empty] | 別紙 00-0061
1
式
金属製 | 中四角 浅型 D44
ｱｳﾄﾚｯﾄﾎﾞｯｸｽ |  | 50
(ｶﾊﾞｰ付)ﾎﾞﾝﾄﾞ共 |  |  | 個
計
電気設備工事 別紙明細 | [5 empty] | 75
南校舎 |  | 拡声設備
名 称 | 摘 要 | 数 量 | 単位 | 単 価 | 金 額 | 備 考
撤去 | [5 empty] | 別紙 00-0062
1
式
放送用ｱﾝﾌﾟ | 再使用しない
撤去 |  | 1
個
スピーカー | 天井埋込型 再使用しない
撤去 |  | 5
個
スピーカー | 壁掛け型 再使用しない
撤去 |  | 26
個
ｱｯﾃﾈｰﾀｰ | 3W 再使用しない
撤去 |  | 25
個
600V絶縁電線 | 1.2㎜ × 1本 再使用しない
撤去 |  | 2,476
ｍ
EM-HPｹｰﾌﾞﾙ | 1.2 ㎜- 2C
撤去 | 管内 再使用しない | 8
ｍ
EM-HPｹｰﾌﾞﾙ | 1.2 ㎜- 5P
撤去 | 管内 再使用しない | 20
ｍ
EM-HPｹｰﾌﾞﾙ | 1.2 ㎜- 5P
撤去 | FEP内(PF･CD) 再使用しない | 3
ｍ
EM-HPｹｰﾌﾞﾙ | 1.2 ㎜- 10P
撤去 | 管内 再使用しない | 14
ｍ
EM-HPｹｰﾌﾞﾙ | 1.2 ㎜- 15P
撤去 | 管内 再使用しない | 51
ｍ
計
電気設備工事 別紙明細 | [5 empty] | 76
南校舎 |  | 誘導支援設備 |  |  | トイレ等呼出
名 称 | 摘 要 | 数 量 | 単位 | 単 価 | 金 額 | 備 考
呼出･復帰ボタン | [5 empty] | 別紙 00-0063
1
式
非常用押しボタン | 防沫形 プルスイッチ付
2
個
計
呼出表示灯 | [5 empty] | 別紙 00-0064
1
式
呼出し表示灯 | 復旧ﾎﾞﾀﾝ付
1
個
計
ケーブル | [5 empty] | 別紙 00-0065
1
式
EM-AEｹｰﾌﾞﾙ | 1.2 ㎜- 3C
| ﾋﾟｯﾄ・天井 | 28
ｍ
EM-AEｹｰﾌﾞﾙ | 1.2 ㎜- 3C
| FEP内(PF･CD) | 6
ｍ
EM-FCPEEｹｰﾌﾞﾙ | 0.9 ㎜- 5P
| ﾋﾟｯﾄ・天井 | 62
ｍ
EM-FCPEEｹｰﾌﾞﾙ | 0.9 ㎜- 5P
| 管内 | 2
ｍ
計
電線管 | [5 empty] | 別紙 00-0066
1
式
合成樹脂製可とう | 隠ぺい・埋込配管 16㎜
電線管 (PF単層) |  | 6
ｍ
計
電気設備工事 別紙明細 | [5 empty] | 77
南校舎 |  | 誘導支援設備 |  |  | トイレ等呼出
名 称 | 摘 要 | 数 量 | 単位 | 単 価 | 金 額 | 備 考
撤去 | [5 empty] | 別紙 00-0067
1
式
非常用押しボタン | 防沫形 プルスイッチ付
撤去 | 再使用しない | 2
個
表示灯 | 再使用しない
撤去 |  | 1
個
呼出し表示器 | 1窓 再使用しない
撤去 |  | 1
個
EM-AEｹｰﾌﾞﾙ | 1.2 ㎜- 3C
撤去 | ﾋﾟｯﾄ・天井 再使用しない | 39
ｍ
EM-AEｹｰﾌﾞﾙ | 1.2 ㎜- 3C
撤去 | FEP内(PF･CD) 再使用しない | 6
ｍ
EM-TKEEｹｰﾌﾞﾙ | 0.5 ㎜- 20P
撤去 | 管内 再使用しない | 54
ｍ
EM-EBTｹｰﾌﾞﾙ | 0.4㎜- 2P
撤去 | 管内 再使用しない | 11
ｍ
計
電気設備工事 別紙明細 | [5 empty] | 78
南校舎 |  | テレビ共同受信設備
名 称 | 摘 要 | 数 量 | 単位 | 単 価 | 金 額 | 備 考
テレビ端子 | [5 empty] | 別紙 00-0068
1
式
直列ﾕﾆｯﾄ | CS- 77FW
(ﾃﾚﾋﾞ端子) |  | 12
個
計
ケーブル | [5 empty] | 別紙 00-0069
1
式
EM同軸ｹｰﾌﾞﾙ | EM-S-5C-FB ﾋﾟｯﾄ・天井
320
ｍ
EM同軸ｹｰﾌﾞﾙ | EM-S-5C-FB FEP内(PF･CD)
32
ｍ
EM同軸ｹｰﾌﾞﾙ | EM-S-7C-FB ﾋﾟｯﾄ・天井
102
ｍ
EM同軸ｹｰﾌﾞﾙ | EM-S-7C-FB FEP内(PF･CD)
3
ｍ
EM同軸ｹｰﾌﾞﾙ | EM-S-7C-FB 管内
7
ｍ
EM同軸ｹｰﾌﾞﾙ | EM-S-7C-FB ﾗｯｸ
7
ｍ
計
電線管 | [5 empty] | 別紙 00-0070
1
式
合成樹脂製可とう | 隠ぺい・埋込配管 16㎜
電線管 (PF単層) |  | 32
ｍ
合成樹脂製可とう | 隠ぺい・埋込配管 22㎜
電線管 (PF単層) |  | 3
ｍ
ねじなし電線管 | 露出配管 25㎜
(E) |  | 7
ｍ
計
電気設備工事 別紙明細 | [5 empty] | 79
南校舎 |  | テレビ共同受信設備
名 称 | 摘 要 | 数 量 | 単位 | 単 価 | 金 額 | 備 考
ボックス類 | [5 empty] | 別紙 00-0071
1
式
金属製 | 中四角 浅型 D44
ｱｳﾄﾚｯﾄﾎﾞｯｸｽ |  | 12
(ｶﾊﾞｰ付)ﾎﾞﾝﾄﾞ共 |  |  | 個
計
撤去 | [5 empty] | 別紙 00-0072
1
式
機器収容箱 | 壁掛型
撤去 |  | 1
個
ﾃﾚﾋﾞ端子 | 再使用しない
撤去 |  | 14
個
ねじなし電線管 | (E25) 再使用しない
撤去 |  | 18
ｍ
2種金属線ぴ(MM2) | A型 40㎜×30㎜ 再使用しない
撤去 |  | 38
ｍ
EM同軸ｹｰﾌﾞﾙ | EM-S-5C-FB ﾋﾟｯﾄ・天井
撤去 | 再使用しない | 328
ｍ
EM同軸ｹｰﾌﾞﾙ | EM-S-5C-FB 管内
撤去 | 再使用しない | 38
ｍ
EM同軸ｹｰﾌﾞﾙ | 7C-2V 管内
撤去 | 再使用しない | 33
ｍ
計
電気設備工事 別紙明細 | [5 empty] | 80
南校舎 |  | 防犯・入退室管理設備 |  |  | 防犯
名 称 | 摘 要 | 数 量 | 単位 | 単 価 | 金 額 | 備 考
ｹｰﾌﾞﾙ | [5 empty] | 別紙 00-0073
1
式
EM-FCPEEｹｰﾌﾞﾙ | 0.9 ㎜- 3P
| 管内 | 6
ｍ
EM-FCPEEｹｰﾌﾞﾙ | 0.9 ㎜- 3P
| ﾋﾟｯﾄ・天井 | 132
ｍ
EM-FCPEEｹｰﾌﾞﾙ | 0.9 ㎜- 5P
| 管内 | 2
ｍ
EM-FCPEEｹｰﾌﾞﾙ | 0.9 ㎜- 5P
| ﾋﾟｯﾄ・天井 | 7
ｍ
EM-MEESｹｰﾌﾞﾙ | 0.5 mm2- 2C 管内
4
ｍ
EM-MEESｹｰﾌﾞﾙ | 0.5 mm2- 2C ﾋﾟｯﾄ・天井
46
ｍ
計
金属線ぴ | [5 empty] | 別紙 00-0074
1
式
1種金属線ぴ(MM1) | A型(25.4㎜)
12
ｍ
1種金属線ぴ(MM1) | A型(25.4㎜) 1個用ｽｲｯﾁﾎﾞｯｸｽ
附属品 |  | 4
個
1種金属線ぴ(MM1) | A型(25.4㎜) ｺｰﾅｰﾎﾞｯｸｽ
附属品 |  | 4
個
計
ボックス類 | [5 empty] | 別紙 00-0075
1
式
金属製 | 中四角 浅型 D44
ｱｳﾄﾚｯﾄﾎﾞｯｸｽ |  | 5
(ｶﾊﾞｰ付)ﾎﾞﾝﾄﾞ共 |  |  | 個
計
電気設備工事 別紙明細 | [5 empty] | 81
南校舎 |  | 防犯・入退室管理設備 |  |  | 防犯
名 称 | 摘 要 | 数 量 | 単位 | 単 価 | 金 額 | 備 考
撤去 | [5 empty] | 別紙 00-0076
1
式
防犯受信機 | 3回線
撤去 | 再使用しない | 1
台
防犯ｷｰｽｲｯﾁ | 再使用しない
撤去 |  | 1
個
防犯ﾍﾞﾙ | 再使用しない
撤去 |  | 4
個
赤外線ｾﾝｻｰ
撤去 |  | 5
個
110番通報装置 | 電話機他周辺機器含む
撤去 | 再使用しない | 1
台
CPEVｹｰﾌﾞﾙ | 0.9mm-3P ﾋﾟｯﾄ・天井
撤去 | 再使用しない | 91
ｍ
CPEVｹｰﾌﾞﾙ | 0.9mm-3P 管内
撤去 | 再使用しない | 6
ｍ
CPEVｹｰﾌﾞﾙ | 0.9mm-5P ﾋﾟｯﾄ・天井
撤去 | 再使用しない | 28
ｍ
CPEVｹｰﾌﾞﾙ | 0.9mm-5P 管内
撤去 | 再使用しない | 2
ｍ
MVVSｹｰﾌﾞﾙ | 0.5mm2-2C ﾋﾟｯﾄ・天井
撤去 | 再使用しない | 4
ｍ
MVVSｹｰﾌﾞﾙ | 0.5mm2-2C 管内
撤去 | 再使用しない | 2
ｍ
計
電気設備工事 別紙明細 | [5 empty] | 82
南校舎 |  | 火災報知設備 |  |  | 自動火災報知
名 称 | 摘 要 | 数 量 | 単位 | 単 価 | 金 額 | 備 考
ケーブル | [5 empty] | 別紙 00-0077
1
式
EM-AEｹｰﾌﾞﾙ | 1.2 ㎜- 2C
| ﾋﾟｯﾄ・天井 | 189
ｍ
EM-AEｹｰﾌﾞﾙ | 1.2 ㎜- 4C
| ﾋﾟｯﾄ・天井 | 119
ｍ
EM-HPｹｰﾌﾞﾙ | 1.2 ㎜- 10P
| ﾋﾟｯﾄ・天井 | 12
ｍ
EM-HPｹｰﾌﾞﾙ | 1.2 ㎜- 10P
| 管内 | 4
ｍ
EM-HPｹｰﾌﾞﾙ | 1.2 ㎜- 10P
| ﾗｯｸ | 4
ｍ
EM-HPｹｰﾌﾞﾙ | 1.2 ㎜- 15P
| ﾋﾟｯﾄ・天井 | 70
ｍ
EM-HPｹｰﾌﾞﾙ | 1.2 ㎜- 15P
| 管内 | 4
ｍ
EM-HPｹｰﾌﾞﾙ | 1.2 ㎜- 15P
| ﾗｯｸ | 4
ｍ
EM-HPｹｰﾌﾞﾙ | 1.2 ㎜- 20P
| ﾋﾟｯﾄ・天井 | 20
ｍ
計
電線管 | [5 empty] | 別紙 00-0078
1
式
ねじなし電線管 | 露出配管 31㎜
(E) |  | 4
ｍ
ねじなし電線管 | 露出配管 39㎜
(E) |  | 4
ｍ
計
ボックス類 | [5 empty] | 別紙 00-0079
1
式
金属製 | 中四角 浅型 D44
ｱｳﾄﾚｯﾄﾎﾞｯｸｽ |  | 47
(ｶﾊﾞｰ付)ﾎﾞﾝﾄﾞ共 |  |  | 個
計
電気設備工事 別紙明細 | [5 empty] | 83
南校舎 |  | 火災報知設備 |  |  | 自動火災報知
名 称 | 摘 要 | 数 量 | 単位 | 単 価 | 金 額 | 備 考
撤去 | [5 empty] | 別紙 00-0080
1
式
受信機 | P型1級 30回線 壁掛形
撤去 | 再使用しない | 1
面
総合盤 | 1級 埋込 消火栓内蔵
撤去 | 再使用しない | 6
個
ｽﾎﾟｯﾄ形感知器 | 差動式 2種 露出
撤去 | 再使用しない | 28
個
ｽﾎﾟｯﾄ形感知器 | 定温式 1種 防水
撤去 | 再使用しない | 7
個
光電式煙感知器 | 2種 蓄積型 露出
撤去 | 再使用しない | 2
個
ﾌﾟﾙﾎﾞｯｸｽ | SS150ｘ150ｘ100C
撤去 |  | 2
個
ねじなし電線管 | (E25) 再使用しない
撤去 |  | 2
ｍ
ねじなし電線管 | (E31) 再使用しない
撤去 |  | 2
ｍ
600V絶縁電線 | 1.2㎜ × 1本 再使用しない
撤去 |  | 1,192
ｍ
HOPｹｰﾌﾞﾙ | 0.9 ㎜- 20P
撤去 | 管内 再使用しない | 14
ｍ
EM-AEｹｰﾌﾞﾙ | 0.9 ㎜- 2C
撤去 | 管内 再使用しない | 16
ｍ
EM-AEｹｰﾌﾞﾙ | 0.9 ㎜- 4C
撤去 | 管内 再使用しない | 13
ｍ
計
電気設備工事 別紙明細 | [5 empty] | 84
南校舎 |  | 火災報知設備 |  |  | 自動閉鎖
名 称 | 摘 要 | 数 量 | 単位 | 単 価 | 金 額 | 備 考
ケーブル | [5 empty] | 別紙 00-0081
1
式
EM-HPｹｰﾌﾞﾙ | 1.2 ㎜- 2C
| ﾋﾟｯﾄ・天井 | 24
ｍ
EM-HPｹｰﾌﾞﾙ | 1.2 ㎜- 5C
| ﾋﾟｯﾄ・天井 | 67
ｍ
計
撤去 | [5 empty] | 別紙 00-0082
1
式
光電式煙感知器 | 3種 蓄積型 露出
撤去 | 再使用しない | 6
個
電磁ﾚﾘｰｽﾞ | 防火戸用 ﾗｯﾁ式 埋 込
(自動閉鎖装置) | 再使用しない | 12
撤去 |  |  | 個
600V絶縁電線 | 1.2㎜ × 1本 再使用しない
撤去 |  | 372
ｍ
計
電気設備工事 別紙明細 | [5 empty] | 85
南校舎 |  | 構内配電線路 |  |  | 電力引込み
名 称 | 摘 要 | 数 量 | 単位 | 単 価 | 金 額 | 備 考
装柱材 | [5 empty] | 別紙 00-0083
1
式
高圧引込用負荷 | 耐重塩じん仕様 ﾓｰﾙﾄﾞｺｰﾝ口出線
開閉器(PAS) | VT内蔵･LA内蔵 方向性 ｽﾃﾝﾚｽ製 | 1
| 300A |  | 台
腕金(碍子別途) | 1800㎜
4
本
高圧ﾋﾟﾝ碍子 | 普通形
(材料費) |  | 3
個
根かせ | ｺﾝｸﾘｰﾄ製 L=1200
1
本
計
電線 | [5 empty] | 別紙 00-0084
1
式
600V耐燃性ﾎﾟﾘｴﾁﾚ | 14mm2
ﾝ絶縁電線(EM-IE) |  | 13
(PF管内) |  |  | ｍ
計
ｹｰﾌﾞﾙ | [5 empty] | 別紙 00-0085
1
式
6kV EM-CETｹｰﾌﾞﾙ | 38mm2 FEP内(PF･CD)
20
ｍ
6kV EM-CETｹｰﾌﾞﾙ | 38mm2 管内
5
ｍ
導入線
5
ｍ
計
電気設備工事 別紙明細 | [5 empty] | 86
南校舎 |  | 構内配電線路 |  |  | 電力引込み
名 称 | 摘 要 | 数 量 | 単位 | 単 価 | 金 額 | 備 考
電線管 | [5 empty] | 別紙 00-0086
1
式
波付硬質合成 | (30)
樹脂管(FEP) |  | 37
ｍ
波付硬質合成 | (50)
樹脂管(FEP) |  | 62
ｍ
波付硬質合成 | (80)
樹脂管(FEP) |  | 40
ｍ
厚鋼電線管 | 露出配管 70㎜
(G) |  | 10
ｍ
硬質ﾋﾞﾆﾙ電線管 | 露出配管 22㎜
(VE) |  | 5
ｍ
計
接地工事 | [5 empty] | 別紙 00-0087
1
式
接地工事 | EA
1
か所
計
土工事 | [5 empty] | 別紙 00-0088
1
式
根切り(機械) | ﾊﾞｯｸﾎｳ 0.28m3
| 排出ｶﾞｽ対策型 油圧式ｸﾛｰﾗ型 | 86.1
ｍ3
埋戻し | 機 械 ﾊﾞｯｸﾎｳ 0.28m3
| 排出ｶﾞｽ対策型 油圧式ｸﾛｰﾗ型 | 83.3
ｍ3
砂利地業 | 切込み砂利
0.4
ｍ3
地中埋設標 | ｺﾝｸﾘｰﾄ製
5
個
埋設標識ｼｰﾄ | 2倍長(W)150
72
ｍ
計
電気設備工事 別紙明細 | [5 empty] | 87
南校舎 |  | 構内配電線路 |  |  | 電力引込み
名 称 | 摘 要 | 数 量 | 単位 | 単 価 | 金 額 | 備 考
撤去 | [5 empty] | 別紙 00-0089
1
式
土間ｺﾝｸﾘｰﾄ解体 | (無筋,有筋)t100-150ﾊﾝﾄﾞﾌﾞﾚｰｶ主体
0.9
ｍ3
硬質ﾋﾞﾆﾙ電線管 | (VE22,HIVE22) 再使用しない
撤去 |  | 17
ｍ
硬質ﾋﾞﾆﾙ電線管 | (VE70,HIVE70) 再使用しない
撤去 |  | 4
ｍ
厚鋼電線管 | (G70) 再使用しない
撤去 |  | 5
ｍ
6kV CVTｹｰﾌﾞﾙ | 38mm2 FEP内(PF･CD)
撤去 | 再使用しない | 4
ｍ
6kV CVTｹｰﾌﾞﾙ | 38mm2 管内
撤去 | 再使用しない | 5
ｍ
EM-CEｹｰﾌﾞﾙ | 5.5mm2- 2C FEP内(PF･CD)
撤去 | 再使用しない | 17
ｍ
計
電気設備工事 別紙明細 | [5 empty] | 88
南校舎 |  | 構内配電線路 |  |  | 外灯
名 称 | 摘 要 | 数 量 | 単位 | 単 価 | 金 額 | 備 考
撤去 | [5 empty] | 別紙 00-0090
1
式
屋外灯 | HID100W T3.5ポール共
撤去 |  | 1
個
計
電気設備工事 別紙明細 | [5 empty] | 89
南校舎 |  | 構内通信線路 |  |  | 通信引込み
名 称 | 摘 要 | 数 量 | 単位 | 単 価 | 金 額 | 備 考
配線器具 | [5 empty] | 別紙 00-0091
1
式
屋外入線ｶﾊﾞｰ | 防雨入線ｶﾊﾞｰ
3
個
計
区画貫通処理 | [5 empty] | 別紙 00-0092
1
式
金属短管貫通処理 | (51)
(壁・床共用) |  | 3
か所
計
はつり補修 | [5 empty] | 別紙 00-0093
1
式
機械はつり(ﾀﾞｲﾔﾓ | 100～150mm 50mm
ﾝﾄﾞｶｯﾀｰによる |  | 3
配管用貫通口) |  |  | か所
計
電気設備工事 別紙明細 | [5 empty] | 90
南校舎 |  | 構内通信線路 |  |  | 通信
名 称 | 摘 要 | 数 量 | 単位 | 単 価 | 金 額 | 備 考
ｹｰﾌﾞﾙ | [5 empty] | 別紙 00-0094
1
式
EM-HPｹｰﾌﾞﾙ | 1.2 ㎜- 10P
| ﾋﾟｯﾄ・天井 | 67
ｍ
EM-HPｹｰﾌﾞﾙ | 1.2 ㎜- 10P
| ﾗｯｸ | 12
ｍ
EM-EBTｹｰﾌﾞﾙ | 0.5㎜- 2P
| ﾋﾟｯﾄ・天井 | 67
ｍ
EM-EBTｹｰﾌﾞﾙ | 0.5㎜- 2P
| ﾗｯｸ | 12
ｍ
EM-TKEEｹｰﾌﾞﾙ | 0.5 ㎜- 20P
| 管内 | 6
ｍ
EM-TKEEｹｰﾌﾞﾙ | 0.5 ㎜- 20P
| ﾋﾟｯﾄ・天井 | 146
ｍ
EM-TKEEｹｰﾌﾞﾙ | 0.5 ㎜- 20P
| ﾗｯｸ | 41
ｍ
EM-AEｹｰﾌﾞﾙ | 1.2 ㎜- 2C
| ﾋﾟｯﾄ・天井 | 67
ｍ
EM-AEｹｰﾌﾞﾙ | 1.2 ㎜- 2C
| ﾗｯｸ | 12
ｍ
EM-AEｹｰﾌﾞﾙ | 1.2 ㎜- 2C
| 管内 | 6
ｍ
EM-HPｹｰﾌﾞﾙ | 1.2 ㎜- 3C
| ﾋﾟｯﾄ・天井 | 53
ｍ
EM-HPｹｰﾌﾞﾙ | 1.2 ㎜- 3C
| ﾗｯｸ | 31
ｍ
EM-HPｹｰﾌﾞﾙ | 1.2 ㎜- 3C
| 管内 | 2
ｍ
EM-HPｹｰﾌﾞﾙ | 1.2 ㎜- 15P
| 管内 | 6
ｍ
EM-HPｹｰﾌﾞﾙ | 1.2 ㎜- 15P
| ﾋﾟｯﾄ・天井 | 66
ｍ
EM-HPｹｰﾌﾞﾙ | 1.2 ㎜- 15P
| ﾗｯｸ | 41
ｍ
EM同軸ｹｰﾌﾞﾙ | EM-S-7C-FB 管内
6
ｍ
EM同軸ｹｰﾌﾞﾙ | EM-S-7C-FB ﾋﾟｯﾄ・天井
146
ｍ
EM同軸ｹｰﾌﾞﾙ | EM-S-7C-FB ﾗｯｸ
41
ｍ
電気設備工事 別紙明細 | [5 empty] | 91
南校舎 |  | 構内通信線路 |  |  | 通信
名 称 | 摘 要 | 数 量 | 単位 | 単 価 | 金 額 | 備 考
ｹｰﾌﾞﾙ | [5 empty] | 別紙 00-0094
1
式
EM-UTPｹｰﾌﾞﾙ | CAT6A 4P ﾋﾟｯﾄ・天井
162
ｍ
EM-UTPｹｰﾌﾞﾙ | CAT6A 4P ﾗｯｸ
54
ｍ
EM-UTPｹｰﾌﾞﾙ | CAT6A 4P 管内
107
ｍ
EM-HPｹｰﾌﾞﾙ | 1.2 ㎜- 5C
| ﾋﾟｯﾄ・天井 | 40
ｍ
EM-HPｹｰﾌﾞﾙ | 1.2 ㎜- 5C
| ﾗｯｸ | 20
ｍ
EM-HPｹｰﾌﾞﾙ | 1.2 ㎜- 5C
| 管内 | 6
ｍ
EM-CEEｹｰﾌﾞﾙ | 2mm2- 2C
| ﾋﾟｯﾄ・天井 | 132
ｍ
EM-CEEｹｰﾌﾞﾙ | 2mm2- 2C
| ﾗｯｸ | 37
ｍ
EM-CEEｹｰﾌﾞﾙ | 2mm2- 2C
| FEP内(PF･CD) | 25
ｍ
EM-CEEｹｰﾌﾞﾙ | 2mm2- 4C
| ﾋﾟｯﾄ・天井 | 265
ｍ
EM-CEEｹｰﾌﾞﾙ | 2mm2- 4C
| ﾗｯｸ | 81
ｍ
EM-HPｹｰﾌﾞﾙ | 1.2 ㎜- 20P
| ﾋﾟｯﾄ・天井 | 146
ｍ
EM-HPｹｰﾌﾞﾙ | 1.2 ㎜- 20P
| ﾗｯｸ | 41
ｍ
EM-HPｹｰﾌﾞﾙ | 1.2 ㎜- 20P
| 管内 | 6
ｍ
計
電気設備工事 別紙明細 | [5 empty] | 92
南校舎 |  | 構内通信線路 |  |  | 通信
名 称 | 摘 要 | 数 量 | 単位 | 単 価 | 金 額 | 備 考
電線管 | [5 empty] | 別紙 00-0095
1
式
厚鋼電線管 | 露出配管 16㎜
(G) |  | 7
ｍ
厚鋼電線管 | 露出配管 22㎜
(G) |  | 6
ｍ
厚鋼電線管 | 露出配管 28㎜
(G) |  | 12
ｍ
計
電気設備工事 別紙明細 | [5 empty] | 93
南校舎 |  | 構内通信線路 |  |  | 通信
名 称 | 摘 要 | 数 量 | 単位 | 単 価 | 金 額 | 備 考
撤去 | [5 empty] | 別紙 00-0096
1
式
ねじなし電線管 | (E19) 再使用しない
撤去 |  | 37
ｍ
ねじなし電線管 | (E25) 再使用しない
撤去 |  | 51
ｍ
ねじなし電線管 | (E51) 再使用しない
撤去 |  | 21
ｍ
ねじなし電線管 | (E39) 再使用しない
撤去 |  | 22
ｍ
ねじなし電線管 | (E31) 再使用しない
撤去 |  | 127
ｍ
厚鋼電線管 | (G16) 再使用しない
撤去 |  | 11
ｍ
600V絶縁電線 | 1.2㎜ × 1本 再使用しない
撤去 |  | 2,272
ｍ
600V絶縁電線 | 2.0㎜ × 1本 再使用しない
撤去 |  | 336
ｍ
600V絶縁電線 | 1.2㎜ × 1本 再使用しない
撤去 |  | 1,419
ｍ
600V絶縁電線 | 2.0㎜ × 1本 再使用しない
撤去 |  | 412
ｍ
EM同軸ｹｰﾌﾞﾙ | 7C-2V FEP内(PF・CD)
撤去 | 再使用しない | 12
ｍ
EM同軸ｹｰﾌﾞﾙ | 7C-2V 管内
撤去 | 再使用しない | 41
ｍ
EM同軸ｹｰﾌﾞﾙ | 7C-2V ﾋﾟｯﾄ・天井
撤去 | 再使用しない | 52
ｍ
EM-TKEEｹｰﾌﾞﾙ | 0.5 ㎜- 20P
撤去 | FEP内(PF･CD) | 12
ｍ
EM-TKEEｹｰﾌﾞﾙ | 0.5 ㎜- 20P
撤去 | ﾋﾟｯﾄ・天井 | 28
ｍ
EM-TKEEｹｰﾌﾞﾙ | 0.5 ㎜- 20P
撤去 | 管内 | 2
ｍ
FCPEVｹｰﾌﾞﾙ | 0.9 ㎜- 20P
撤去 | ﾋﾟｯﾄ・天井 | 28
| 再使用しない |  | ｍ
FCPEVｹｰﾌﾞﾙ | 0.9 ㎜- 20P
撤去 | 管内 | 55
| 再使用しない |  | ｍ
EM-EBTｹｰﾌﾞﾙ | 0.4㎜- 2P
撤去 | 管内 再使用しない | 8
ｍ
電気設備工事 別紙明細 | [5 empty] | 94
南校舎 |  | 構内通信線路 |  |  | 通信
名 称 | 摘 要 | 数 量 | 単位 | 単 価 | 金 額 | 備 考
撤去 | [5 empty] | 別紙 00-0096
1
式
UTPｹｰﾌﾞﾙ | CAT5-4P ﾋﾟｯﾄ・天井
撤去 | 再利用しない | 120
ｍ
UTPｹｰﾌﾞﾙ | CAT5-4P 管内
撤去 | 再利用しない | 54
ｍ
計
電気設備工事 別紙明細 | [5 empty] | 95
昇降口 |  | 電灯設備 |  |  | 電灯分岐
名 称 | 摘 要 | 数 量 | 単位 | 単 価 | 金 額 | 備 考
照明器具 | [5 empty] | 別紙 00-0097
1
式
LED照明器具 | LSS1 -4 -37 LN
4
個
LED照明器具 | LSS1 -4 -48 LN
7
個
LED照明器具 | LSS1MP/RP -4 -30 LN
5
個
LED照明器具 | LSS1MP/RP -4 -46 LN
3
個
LED照明器具 | LBF3MP/RP -2 -13 LN
2
個
計
配線器具 | [5 empty] | 別紙 00-0098
1
式
ﾀﾝﾌﾞﾗｽｲｯﾁ | 1P 15A ×2 ﾈｰﾑ無
(金属ﾌﾟﾚｰﾄ付) | - - | 1
個
ﾀﾝﾌﾞﾗｽｲｯﾁ | 3W 15A ×2 ﾈｰﾑ無
(金属ﾌﾟﾚｰﾄ付) | - - | 2
個
ｽｲｯﾁ | 防雨型
| 3W15Ax1 | 2
個
ｽｲｯﾁ | 防雨型
| 1P15A×1 | 2
個
熱線センサー付自 | 親機 軒下用
動スイッチ |  | 1
個
熱線センサー付自 | 子機 軒下用
動スイッチ |  | 1
個
熱線センサー用操 | 1回路用
作スイッチ |  | 1
個
計
電気設備工事 別紙明細 | [5 empty] | 96
昇降口 |  | 電灯設備 |  |  | 電灯分岐
名 称 | 摘 要 | 数 量 | 単位 | 単 価 | 金 額 | 備 考
ケーブル | [5 empty] | 別紙 00-0099
1
式
600Vﾎﾟﾘｴﾁﾚﾝ絶縁 | 1.6㎜- 2C ﾋﾟｯﾄ・天井
耐燃性ﾎﾟﾘｴﾁﾚﾝｼｰｽ |  | 2
ｹｰﾌﾞﾙ平形 EM-EEF |  |  | ｍ
600Vﾎﾟﾘｴﾁﾚﾝ絶縁 | 1.6㎜- 2C 管内
耐燃性ﾎﾟﾘｴﾁﾚﾝｼｰｽ |  | 1
ｹｰﾌﾞﾙ平形 EM-EEF |  |  | ｍ
600Vﾎﾟﾘｴﾁﾚﾝ絶縁 | 1.6㎜- 3C ﾋﾟｯﾄ・天井
耐燃性ﾎﾟﾘｴﾁﾚﾝｼｰｽ |  | 108
ｹｰﾌﾞﾙ平形 EM-EEF |  |  | ｍ
600Vﾎﾟﾘｴﾁﾚﾝ絶縁 | 1.6㎜- 3C FEP内(PF･CD)
耐燃性ﾎﾟﾘｴﾁﾚﾝｼｰｽ |  | 19
ｹｰﾌﾞﾙ平形 EM-EEF |  |  | ｍ
600Vﾎﾟﾘｴﾁﾚﾝ絶縁 | 1.6㎜- 3C 管内
耐燃性ﾎﾟﾘｴﾁﾚﾝｼｰｽ |  | 30
ｹｰﾌﾞﾙ平形 EM-EEF |  |  | ｍ
600Vﾎﾟﾘｴﾁﾚﾝ絶縁 | 2.0㎜- 3C ﾋﾟｯﾄ・天井
耐燃性ﾎﾟﾘｴﾁﾚﾝｼｰｽ |  | 32
ｹｰﾌﾞﾙ平形 EM-EEF |  |  | ｍ
計
電線管 | [5 empty] | 別紙 00-0100
1
式
合成樹脂製可とう | 隠ぺい・埋込配管 16㎜
電線管 (PF単層) |  | 18
ｍ
厚鋼電線管 | 露出配管 16㎜
(G) |  | 30
ｍ
厚鋼電線管 | 露出配管 22㎜
(G) |  | 1
ｍ
計
電気設備工事 別紙明細 | [5 empty] | 97
昇降口 |  | 電灯設備 |  |  | 電灯分岐
名 称 | 摘 要 | 数 量 | 単位 | 単 価 | 金 額 | 備 考
ボックス類 | [5 empty] | 別紙 00-0101
1
式
金属製 | 1個用
ｽｲｯﾁﾎﾞｯｸｽ |  | 5
(ｶﾊﾞｰ付)ﾎﾞﾝﾄﾞ共 |  |  | 個
金属製 | 25(22) 1個用1方出
露出ｽｲｯﾁﾎﾞｯｸｽ |  | 3
個
金属製 | 中四角 浅型 D44
ｱｳﾄﾚｯﾄﾎﾞｯｸｽ |  | 2
(ｶﾊﾞｰ付)ﾎﾞﾝﾄﾞ共 |  |  | 個
ﾌﾟﾙﾎﾞｯｸｽSS形 | 150 ×150 ×100
(錆止め塗装) |  | 1
個
ﾌﾟﾙﾎﾞｯｸｽSS形 | 150 ×150 ×100
防水(SUS) |  | 1
個
計
撤去 | [5 empty] | 別紙 00-0102
1
式
蛍光灯器具 | 露出形 FL 20W ×1
撤去 | 再使用しない | 5
個
蛍光灯器具 | 露出形 FL 40W ×1
撤去 | 再使用しない | 8
個
埋込ｽｲｯﾁ | 1P15Ax1 再使用しない
撤去 |  | 2
個
埋込ｽｲｯﾁ | 1P15Ax3 再使用しない
撤去 |  | 1
個
埋込ｽｲｯﾁ | 3W15Ax1 再使用しない
撤去 |  | 2
個
ﾌﾟﾙﾎﾞｯｸｽ | SS150ｘ150ｘ100C
撤去 |  | 1
個
ねじなし電線管 | (E19) 再使用しない
撤去 |  | 45
ｍ
600V絶縁電線 | 1.6㎜ × 1本 再使用しない
撤去 |  | 194
ｍ
600V絶縁ｹｰﾌﾞﾙ | 1.6㎜- 3C 管内
撤去 | 再使用しない | 41
ｍ
計
電気設備工事 別紙明細 | [5 empty] | 98
昇降口 |  | 電灯設備 |  |  | コンセント分岐
名 称 | 摘 要 | 数 量 | 単位 | 単 価 | 金 額 | 備 考
配線器具 | [5 empty] | 別紙 00-0103
1
式
ｺﾝｾﾝﾄ | 連用形2P15A×1
(金属ﾌﾟﾚｰﾄ付) | (接地極付) | 7
| 125V |  | 個
ｺﾝｾﾝﾄ | 連用形2P15A×2
(金属ﾌﾟﾚｰﾄ付) | (接地極×2 接地端子×1付 一体形) | 2
| 125V |  | 個
コンセント | 防雨型 2P15A×2 E、ET付
| - | 1
個
計
ケーブル | [5 empty] | 別紙 00-0104
1
式
600Vﾎﾟﾘｴﾁﾚﾝ絶縁 | 2.0㎜- 3C ﾋﾟｯﾄ・天井
耐燃性ﾎﾟﾘｴﾁﾚﾝｼｰｽ |  | 77
ｹｰﾌﾞﾙ平形 EM-EEF |  |  | ｍ
600Vﾎﾟﾘｴﾁﾚﾝ絶縁 | 2.0㎜- 3C FEP内(PF･CD)
耐燃性ﾎﾟﾘｴﾁﾚﾝｼｰｽ |  | 41
ｹｰﾌﾞﾙ平形 EM-EEF |  |  | ｍ
計
電線管 | [5 empty] | 別紙 00-0105
1
式
合成樹脂製可とう | 隠ぺい・埋込配管 22㎜
電線管 (PF単層) |  | 41
ｍ
計
ボックス類 | [5 empty] | 別紙 00-0106
1
式
金属製 | 中四角 浅型 D44
ｱｳﾄﾚｯﾄﾎﾞｯｸｽ |  | 10
(ｶﾊﾞｰ付)ﾎﾞﾝﾄﾞ共 |  |  | 個
計
電気設備工事 別紙明細 | [5 empty] | 99
昇降口 |  | 電灯設備 |  |  | コンセント分岐
名 称 | 摘 要 | 数 量 | 単位 | 単 価 | 金 額 | 備 考
撤去 | [5 empty] | 別紙 00-0107
1
式
ｺﾝｾﾝﾄ | 連用形2P15A×1
(金属ﾌﾟﾚｰﾄ付) | (接地極付) | 6
撤去 | 125V 再使用しない |  | 個
防雨ｺﾝｾﾝﾄ | 2P15Ax2 E極付 再使用しない
撤去 |  | 2
個
600V絶縁電線 | 2.0㎜ × 1本 再使用しない
撤去 |  | 297
ｍ
計
電気設備工事 別紙明細 | [5 empty] | 100
昇降口 |  | 動力設備 |  |  | 動力分岐
名 称 | 摘 要 | 数 量 | 単位 | 単 価 | 金 額 | 備 考
電動機等接続 | [5 empty] | 別紙 00-0108
1
式
電動機結線 | 直入始動方式
1
台
金属製可とう電線 | 30㎜ ﾋﾞﾆﾙ被覆有･防水
管(電動機等接続) |  | 1
か所
計
ケーブル | [5 empty] | 別紙 00-0109
1
式
600Vﾎﾟﾘｴﾁﾚﾝ絶縁 | 2.0㎜- 3C ﾋﾟｯﾄ・天井
耐燃性ﾎﾟﾘｴﾁﾚﾝｼｰｽ |  | 5
ｹｰﾌﾞﾙ平形 EM-EEF |  |  | ｍ
EM-CEｹｰﾌﾞﾙ | 8mm2- 3C 管内
3
ｍ
計
電気設備工事 別紙明細 | [5 empty] | 101
昇降口 |  | 情報表示設備 |  |  | 時刻表示
名 称 | 摘 要 | 数 量 | 単位 | 単 価 | 金 額 | 備 考
ｹｰﾌﾞﾙ | [5 empty] | 別紙 00-0110
1
式
EM-AEｹｰﾌﾞﾙ | 1.2 ㎜- 3C
| ﾋﾟｯﾄ・天井 | 6
ｍ
計
撤去 | [5 empty] | 別紙 00-0111
1
式
ﾌﾟﾙﾎﾞｯｸｽ | SS150ｘ150ｘ100C
撤去 |  | 2
個
子時計調針器 | 調針器 再使用しない
撤去 |  | 1
個
ねじなし電線管 | (E19) 再使用しない
撤去 |  | 139
ｍ
600V絶縁電線 | 1.2㎜ × 1本 再使用しない
撤去 |  | 273
ｍ
計
電気設備工事 別紙明細 | [5 empty] | 102
昇降口 |  | 拡声設備
名 称 | 摘 要 | 数 量 | 単位 | 単 価 | 金 額 | 備 考
ケーブル | [5 empty] | 別紙 00-0112
1
式
EM-HPｹｰﾌﾞﾙ | 1.2 ㎜- 3C
| ﾋﾟｯﾄ・天井 | 10
ｍ
計
ボックス類 | [5 empty] | 別紙 00-0113
1
式
ﾌﾟﾙﾎﾞｯｸｽSS形 | 150 ×150 ×100
(錆止め塗装) |  | 1
個
計
撤去 | [5 empty] | 別紙 00-0114
1
式
スピーカー | 壁掛け型 再使用しない
撤去 |  | 1
個
ねじなし電線管 | (E19) 再使用しない
撤去 |  | 39
ｍ
600V絶縁電線 | 1.2㎜ × 1本 再使用しない
撤去 |  | 84
ｍ
計
電気設備工事 別紙明細 | [5 empty] | 103
仮設 |  | 仮設工事 |  |  | 仮設工事
名 称 | 摘 要 | 数 量 | 単位 | 単 価 | 金 額 | 備 考
仮設 | [5 empty] | 別紙 00-0115
1
式
仮設接続盤 | 撤去共
1
面
EM-CEｹｰﾌﾞﾙ | 5.5mm2- 3C FEP内(PF･CD)
仮設 | 撤去共 | 85
ｍ
EM-CEｹｰﾌﾞﾙ | 14mm2- 3C FEP内(PF･CD)
仮設 | 撤去共 | 85
ｍ
EM-CEｹｰﾌﾞﾙ | 38mm2- 3C FEP内(PF･CD)
仮設 | 撤去共 | 95
ｍ
EM-CEｹｰﾌﾞﾙ | 8mm2- 3C 管内
仮設 | 撤去共 | 9
ｍ
EM-CEｹｰﾌﾞﾙ | 8mm2- 3C ﾗｯｸ
仮設 | 撤去共 | 61
ｍ
EM-CEｹｰﾌﾞﾙ | 8mm2- 3C ﾋﾟｯﾄ・天井
仮設 | 撤去共 | 46
ｍ
EM-FP-Cｹｰﾌﾞﾙ | 38mm2- 3C FEP内(PF･CD)
仮設 | 撤去共 | 78
ｍ
EM-CETｹｰﾌﾞﾙ | 38mm2 FEP内(PF･CD)
仮設 | 撤去共 | 78
ｍ
EM-CETｹｰﾌﾞﾙ | 60mm2 FEP内(PF･CD)
仮設 | 撤去共 | 259
ｍ
EM-CETｹｰﾌﾞﾙ | 100mm2 FEP内(PF･CD)
仮設 | 撤去共 | 47
ｍ
600Vﾎﾟﾘｴﾁﾚﾝ絶縁 | 2.0㎜- 3C FEP内(PF･CD)
耐燃性ﾎﾟﾘｴﾁﾚﾝｼｰｽ | 撤去共
ｹｰﾌﾞﾙ平形 EM-EEF
仮設
33
ｍ
600V耐燃性ﾎﾟﾘｴﾁﾚ | 8mm2
ﾝ絶縁電線(EM-IE) | 撤去共
(PF管内)
仮設
94
ｍ
波付硬質合成 | (30)
樹脂管(FEP) | 撤去共 | 203
仮設 |  |  | ｍ
波付硬質合成 | (40)
樹脂管(FEP) | 撤去共 | 173
仮設 |  |  | ｍ
波付硬質合成 | (50)
樹脂管(FEP) | 撤去共 | 78
仮設 |  |  | ｍ
波付硬質合成 | (65)
樹脂管(FEP) | 撤去共 | 306
仮設 |  |  | ｍ
電気設備工事 別紙明細 | [5 empty] | 104
仮設 |  | 仮設工事 |  |  | 仮設工事
名 称 | 摘 要 | 数 量 | 単位 | 単 価 | 金 額 | 備 考
仮設 | [5 empty] | 別紙 00-0115
1
式
EM-CEｹｰﾌﾞﾙ | 38mm2- 3C FEP内(PF･CD)
45
ｍ
EM-CEｹｰﾌﾞﾙ | 38mm2- 3C ﾗｯｸ
50
ｍ
EM-FP-Cｹｰﾌﾞﾙ | 38mm2- 3C FEP内(PF･CD)
22
ｍ
EM-FP-Cｹｰﾌﾞﾙ | 38mm2- 3C ﾗｯｸ
25
ｍ
計