## 表紙
長 野 市 建 設 部 住 宅 課
| 見積期間 | 担 当 | 係 | 係 長 | 課長補佐 | 主 幹 | 課 長
令和３年度
日間
工 事 名 | 国補 市営住宅返目団地23-12、23-13号棟全面改善建築工事
工 事 場 所 | 長野市三輪ニ丁目
竣 工 期 日 |  |  | 2022-12-21
工 事 概 要 | 増築部：鉄骨造 ３階建て 床面積 89.29㎡（23-12号棟）、93.54㎡（23-13号棟）
改修部：鉄筋コンクリート造 ３階建て 床面積 896.68㎡（各棟共通）
付属建物（自転車置場、物置、ゴミ集積所）、外構
上記建物等の全面改善工事に伴う建築工事一式
商号又は名称 | 株式会社第一設計
代表者氏名 | 代表取締役 佐藤 圭
事務所登録番号 | 長野県知事登録（長野）J第18255号
Note on E17: 竣工期日を入力

## 工事内訳
国補 市営住宅返目団地23-12、23-13号棟全面改善建築工事 金抜内訳書 （参考数量） |  |  |  |  | 国補 市営住宅返目団地23-12、23-13号棟全面改善建築工事
名 称 | 数 量 | 単位 | 金 額 | 備 考
直接工事費
建築工事
1
式
計
共通費
共通仮設費
1
式
現場管理費
1
式
一般管理費等
1
式
計
工事価格
1
式
消費税等相当額
| 1 |  |  | 消費税率 10 ％
式
工事費
1
式

## 種目
建築工事 種目別内訳
名 称 | 数 量 | 単位 | 金 額 | 備 考
増築棟 23-12号
1
式
増築棟 23-13号
1
式
既存改修 23-12号
1
式
既存改修 23-13号
1
式
外構工事
1
式
計

## 科目
建築工事 科目別内訳
増築棟 23-12号
名 称 | 数 量 | 単位 | 金 額 | 備 考
直接仮設
1
式
土工
1
式
地業
1
式
鉄筋
1
式
コンクリート
1
式
型枠
1
式
鉄骨
1
式
既製コンクリート
1
式
防水
1
式
タイル
1
式
屋根及びとい
1
式
金属
1
式
左官
1
式
塗装
1
式
内外装
1
式
ユニット及びその他
1
式
計
建築工事 科目別内訳
増築棟 23-13号
名 称 | 数 量 | 単位 | 金 額 | 備 考
直接仮設
1
式
土工
1
式
地業
1
式
鉄筋
1
式
コンクリート
1
式
型枠
1
式
鉄骨
1
式
既製コンクリート
1
式
防水
1
式
タイル
1
式
屋根及びとい
1
式
金属
1
式
左官
1
式
塗装
1
式
内外装
1
式
ユニット及びその他
1
式
計
建築工事 科目別内訳
既存改修 23-12号
名 称 | 数 量 | 単位 | 金 額 | 備 考
直接仮設
1
式
防水改修
1
式
外壁改修
1
式
建具改修
1
式
内装改修
1
式
塗装改修
1
式
耐震（躯体）改修
1
式
環境配慮改修
1
式
発生材処理
1
式
計
建築工事 科目別内訳
既存改修 23-13号
名 称 | 数 量 | 単位 | 金 額 | 備 考
直接仮設
1
式
防水改修
1
式
外壁改修
1
式
建具改修
1
式
内装改修
1
式
塗装改修
1
式
耐震（躯体）改修
1
式
環境配慮改修
1
式
発生材処理
1
式
計
建築工事 科目別内訳
外構工事
名 称 | 数 量 | 単位 | 金 額 | 備 考
囲障
1
式
構内舗装
1
式
屋外排水
1
式
植栽
1
式
撤去工事
1
式
自営工事
1
式
計

## 中科目1
建築工事 中科目別内訳
増築棟 23-12号
科 目 名 称 | 中 科 目 名 称 | 数 量 | 単位 | 金 額 | 備 考
直接仮設
1
式
計
土工
1
式
計
地業 | 地業
1
式
地業 | 鋼管杭地業
1
式
計
鉄筋 | 躯体
1
式
計
コンクリート | 躯体
1
式
計
型枠 | 躯体
1
式
計
鉄骨 | 本体鉄骨
1
式
鉄骨 | 付帯鉄骨等
1
式
鉄骨 | 耐火被覆
1
式
計
既製コンクリート | 外部
1
式
計
防水 | 外部
1
式
建築工事 中科目別内訳
増築棟 23-12号
科 目 名 称 | 中 科 目 名 称 | 数 量 | 単位 | 金 額 | 備 考
防水 | 内部
1
式
計
タイル | 外部
1
式
計
屋根及びとい
1
式
計
金属 | 外部
1
式
計
左官 | 外部
1
式
左官 | 内部
1
式
計
塗装 | 外部
1
式
塗装 | 内部
1
式
計
内外装 | 外部
1
式
内外装 | 内部
1
式
計
ユニット及びその他 | 内部
1
式
計
建築工事 中科目別内訳
増築棟 23-13号
科 目 名 称 | 中 科 目 名 称 | 数 量 | 単位 | 金 額 | 備 考
直接仮設
1
式
計
土工
1
式
計
地業 | 地業
1
式
地業 | 鋼管杭地業
1
式
計
鉄筋 | 躯体
1
式
計
コンクリート | 躯体
1
式
計
型枠 | 躯体
1
式
計
鉄骨 | 本体鉄骨
1
式
鉄骨 | 付帯鉄骨等
1
式
鉄骨 | 耐火被覆
1
式
計
既製コンクリート | 外部
1
式
計
防水 | 外部
1
式
建築工事 中科目別内訳
増築棟 23-13号
科 目 名 称 | 中 科 目 名 称 | 数 量 | 単位 | 金 額 | 備 考
防水 | 内部
1
式
計
タイル | 外部
1
式
計
屋根及びとい
1
式
計
金属 | 外部
1
式
計
左官 | 外部
1
式
左官 | 内部
1
式
計
塗装 | 外部
1
式
塗装 | 内部
1
式
計
内外装 | 外部
1
式
内外装 | 内部
1
式
計
ユニット及びその他 | 内部
1
式
計
建築工事 中科目別内訳
既存改修 23-12号
科 目 名 称 | 中 科 目 名 称 | 数 量 | 単位 | 金 額 | 備 考
直接仮設
1
式
計
防水改修 | 改修
1
式
計
外壁改修 | 改修
1
式
計
建具改修 | 撤去
1
式
建具改修 | 改修
1
式
計
内装改修 | 撤去
1
式
内装改修 | ガス設備撤去
1
式
内装改修 | 改修
1
式
計
塗装改修 | 改修
1
式
計
耐震（躯体）改修 | 撤去
1
式
耐震（躯体）改修 | 改修
1
式
計
環境配慮改修 | 撤去
1
式
計
建築工事 中科目別内訳
既存改修 23-12号
科 目 名 称 | 中 科 目 名 称 | 数 量 | 単位 | 金 額 | 備 考
発生材処理 | 運搬
1
式
発生材処理 | 処分
1
式
計
建築工事 中科目別内訳
既存改修 23-13号
科 目 名 称 | 中 科 目 名 称 | 数 量 | 単位 | 金 額 | 備 考
直接仮設
1
式
計
防水改修 | 改修
1
式
計
外壁改修 | 改修
1
式
計
建具改修 | 撤去
1
式
建具改修 | 改修
1
式
計
内装改修 | 撤去
1
式
内装改修 | ガス設備撤去
1
式
内装改修 | 改修
1
式
計
塗装改修 | 改修
1
式
計
耐震（躯体）改修 | 撤去
1
式
耐震（躯体）改修 | 改修
1
式
計
環境配慮改修 | 撤去
1
式
計
建築工事 中科目別内訳
既存改修 23-13号
科 目 名 称 | 中 科 目 名 称 | 数 量 | 単位 | 金 額 | 備 考
発生材処理 | 運搬
1
式
発生材処理 | 処分
1
式
計
建築工事 中科目別内訳
外構工事
科 目 名 称 | 中 科 目 名 称 | 数 量 | 単位 | 金 額 | 備 考
囲障
1
式
計
構内舗装
1
式
計
屋外排水
1
式
計
植栽
1
式
計
撤去工事
1
式
計
自営工事
1
式
計

## 細目別内訳
建築工事 細目別内訳
増築棟 23-12号 |  | 直接仮設
名 称 | 摘 要 | 数 量 | 単位 | 単 価 | 金 額 | 備 考
遣方 | [5 empty] | 別紙 00-0001
1
式
墨出し | [5 empty] | 別紙 00-0002
1
式
養生 | [5 empty] | 別紙 00-0003
1
式
整理清掃 | [5 empty] | 別紙 00-0004
後片付け |  | 1
式
外部足場 | [5 empty] | 別紙 00-0005
1
式
内部足場 | [5 empty] | 別紙 00-0006
1
式
災害防止 | [5 empty] | 別紙 00-0007
1
式
仮設材運搬 | [5 empty] | 別紙 00-0008
1
式
計
建築工事 細目別内訳
増築棟 23-12号 |  | 土工
名 称 | 摘 要 | 数 量 | 単位 | 単 価 | 金 額 | 備 考
根切り | つぼ,布掘り
| 深さ2.5m程度 | 120
ｍ3
床付け | つぼ,布掘り
43.3
㎡
建設発生土運搬 | ﾀﾞﾝﾌﾟﾄﾗｯｸ 10t積級
| ﾊﾞｯｸﾎｳ0.45m3 土砂 DID区間有り | 42.1
| 9.0㎞以下 |  | ｍ3
埋戻し(B種) | - 発生土
77.9
ｍ3
土工機械運搬 | 根切り、埋戻し
| - | 2
往復
計
建築工事 細目別内訳
増築棟 23-12号 |  | 地業 |  |  | 地業
名 称 | 摘 要 | 数 量 | 単位 | 単 価 | 金 額 | 備 考
普通ｺﾝｸﾘｰﾄ | JIS A5308 呼び強度18 S15
| 粗骨材20 | 3.9
ｍ3
ｺﾝｸﾘｰﾄ打設手間 | 捨てｺﾝｸﾘｰﾄ ﾎﾟﾝﾌﾟ打設
| 30m3/回程度 S15～S18 | 3.9
| - 圧送費､基本料別途 |  | ｍ3
ｺﾝｸﾘｰﾄﾎﾟﾝﾌﾟ圧送 | 30m3/回未満
基本料金 |  | 1
回
ｺﾝｸﾘｰﾄﾎﾟﾝﾌﾟ | 30m3/回未満
圧送 |  | 3.9
ｍ3
砂利地業 | 再生ｸﾗｯｼｬﾗﾝ 基礎下
2.8
ｍ3
砂利地業 | 再生ｸﾗｯｼｬﾗﾝ 土間下
3.5
ｍ3
床下防湿層敷き | ﾎﾟﾘｴﾁﾚﾝﾌｨﾙﾑ 厚0.15
30.2
㎡
計
建築工事 細目別内訳
増築棟 23-12号 |  | 地業 |  |  | 鋼管杭地業
名 称 | 摘 要 | 数 量 | 単位 | 単 価 | 金 額 | 備 考
鋼管杭 | 2棟連続施工
12号棟及び13号棟
三誠DXﾊﾟｲﾙ同等品
鋼管杭 | φ267.4×9m
| (STK490 t=8.0 翼付6m+3m) | 9
ｾｯﾄ
鋼管杭 | φ216.3×9m
| (STK490 t=8.2 翼付6m+3m) | 1
ｾｯﾄ
杭頭金物 | 中詰ｺﾝｸﾘｰﾄ用
| 12・13号棟共 | 1
式
裏当金具 | 12・13号棟共
1
式
材料運搬費 | 6tﾕﾆｯｸ
| 12・13号棟共 | 3
台
施工費 | DHJ-25
| 12・13号棟共 | 8
日
溶接費 | 12・13号棟共
8
日
消耗品費 | 12・13号棟共
8
日
機械廻送費 | 杭打機
| 12・13号棟共 | 1
式
杭頭ｶｯﾄ費 | 12・13号棟共
1
式
杭頭補強 | D-13 4本
| 12・13号棟共 | 8
本
重機運搬費 | 先行削孔機
| 12・13号棟共 | 1
式
部材運搬費 | 先行削孔機
| 12・13号棟共 | 1
式
組立解体費 | 先行削孔機
| 12・13号棟共 | 1
式
先行削孔費
10
本
法定福利費 | 12・13号棟共
1
式
計
建築工事 細目別内訳
増築棟 23-12号 |  | 鉄筋 |  |  | 躯体
名 称 | 摘 要 | 数 量 | 単位 | 単 価 | 金 額 | 備 考
鉄筋ｺﾝｸﾘｰﾄ用 | JIS G3112 SD295A D10
異形棒鋼 |  | 3.2
ｔ
鉄筋ｺﾝｸﾘｰﾄ用 | JIS G3112 SD295A D13
異形棒鋼 |  | 3.8
ｔ
鉄筋ｺﾝｸﾘｰﾄ用 | JIS G3112 SD295A D16
異形棒鋼 |  | 1.2
ｔ
鉄筋ｺﾝｸﾘｰﾄ用 | JIS G3112 SD345 D19
異形棒鋼 |  | 0.8
ｔ
鉄筋ｺﾝｸﾘｰﾄ用 | JIS G3112 SD345 D22
異形棒鋼 |  | 1.7
ｔ
ｽｸﾗｯﾌﾟ控除 | H2
▲0.3
ｔ
鉄筋加工組立 | RCﾗｰﾒﾝ構造
| 階高3.5～4.0ｍ程度 形状単純 | 10.2
ｔ
鉄筋運搬費 | 10ｔ車 30㎞程度
10.2
ｔ
鉄筋ｶﾞｽ圧接 | D19 -D19
6
か所
鉄筋ｶﾞｽ圧接 | D22 -D22
87
か所
ｽﾘｰﾌﾞ補強 | φ100
2
か所
計
建築工事 細目別内訳
増築棟 23-12号 |  | コンクリート |  |  | 躯体
名 称 | 摘 要 | 数 量 | 単位 | 単 価 | 金 額 | 備 考
普通ｺﾝｸﾘｰﾄ | JIS A5308 Fc21 S18
| 粗骨材20 | 5.9
| 土間 |  | ｍ3
普通ｺﾝｸﾘｰﾄ | JIS A5308 Fc24 S18
粗骨材20
基礎,床版,ﾃﾞｯｷｽﾗﾌﾞ,ｽﾗﾌﾞ
腰壁,ﾊﾟﾗﾍﾟｯﾄ
70.5
ｍ3
構造体強度補正値 | Fc21+6N S18
5.9
ｍ3
構造体強度補正値 | Fc24+6N S18
70.5
ｍ3
ｺﾝｸﾘｰﾄ打設手間 | 基礎部 ﾎﾟﾝﾌﾟ打設
| 50m3/回未満 S15～S18 | 37.5
| - 圧送費､基本料別途 |  | ｍ3
ｺﾝｸﾘｰﾄ打設手間 | 躯体 ﾎﾟﾝﾌﾟ打設
| 50m3/回未満 S15～S18 | 3.8
| 標準階高 圧送費､基本料別途 |  | ｍ3
ｺﾝｸﾘｰﾄ打設手間 | S造ｽﾗﾌﾞ ﾎﾟﾝﾌﾟ打設
| 50m3/回程度 S15～S18 | 28.3
| - 圧送費､基本料別途 |  | ｍ3
ｺﾝｸﾘｰﾄ打設手間 | 土間 ﾎﾟﾝﾌﾟ打設
| 50m3/回程度 S15～S18 | 5.9
| - 圧送費､基本料別途 |  | ｍ3
ｺﾝｸﾘｰﾄ打設手間 | 土間床版 ﾎﾟﾝﾌﾟ打設
| 50m3/回程度 S15～S18 | 0.9
| - 圧送費､基本料別途 |  | ｍ3
ｺﾝｸﾘｰﾄﾎﾟﾝﾌﾟ圧送 | 30m3以上 50m3/回未満
基本料金 |  | 4
回
ｺﾝｸﾘｰﾄﾎﾟﾝﾌﾟ | 50m3以上100m3/回未満
圧送 | 基本料金別途加算 | 76.4
ｍ3
計
建築工事 細目別内訳
増築棟 23-12号 |  | 型枠 |  |  | 躯体
名 称 | 摘 要 | 数 量 | 単位 | 単 価 | 金 額 | 備 考
型枠 | 普通合板型枠
| - 基礎部 | 167
| - |  | ㎡
型枠 | 普通合板型枠
| ﾗｰﾒﾝ構造 地上軸部 | 163
| 階高3.5～4.0m程度 |  | ㎡
型枠 | 打放合板型枠A種
| ﾗｰﾒﾝ構造 地上軸部 | 31.8
| 階高3.5～4.0m程度 |  | ㎡
型枠運搬費 | 10ｔ車 30㎞程度 往復
362
㎡
面木 | 70×70
16.8
ｍ
型枠目地棒 | 打継目地 幅20 ×深さ20程度
16.8
ｍ
ｽﾘｰﾌﾞ | φ75 L=300
7
か所
ｽﾘｰﾌﾞ | φ75 L=350
6
か所
ｽﾘｰﾌﾞ | φ75 L=620
2
か所
ｽﾘｰﾌﾞ | φ100 L=150
2
か所
計
建築工事 細目別内訳
増築棟 23-12号 |  | 鉄骨 |  |  | 本体鉄骨
名 称 | 摘 要 | 数 量 | 単位 | 単 価 | 金 額 | 備 考
H形鋼 | SS400 H-100×100×6×8
0.4
ｔ
H形鋼 | SS400 H-125×125×6.5×9
1.5
ｔ
H形鋼 | SS400 H-194×150×6×9
0.07
ｔ
H形鋼 | SS400 H-244×175×7×11
0.8
ｔ
H形鋼 | SN400B H-244×175×7×11
5.2
ｔ
建築構造用冷間 | BCR295 250×250×9
成形角形鋼管 |  | 2.8
ｔ
建築構造用冷間 | BCR295 250×250×12
成形角形鋼管 |  | 3.1
ｔ
一般構造用 | STK400 STK-190.7×6
炭素鋼鋼管 |  | 0.09
ｔ
一般構造用角形鋼 | STKR400 100×100×6
管 |  | 0.08
ｔ
鋼板(切板) | SS400 PL-6
0.05
ｔ
鋼板(切板) | SS400 PL-9
0.2
ｔ
鋼板(切板) | SS400 PL-12
0.8
ｔ
鋼板(切板) | SN400B PL-6
0.02
ｔ
鋼板(切板) | SN400B PL-9
0.9
ｔ
鋼板（切板） | SN400B PL-12
0.04
ｔ
鋼板（切板） | SN400B PL-19
0.02
ｔ
鋼板（切板） | SN490C PL-6
0.01
ｔ
鋼板(切板) | SN490C PL-19
0.7
ｔ
平鋼 | SS400 FB-9×25
0.3
ｔ
ｱﾝｶｰﾎﾞﾙﾄ | SNR400B ABT-22
4
本
建築工事 細目別内訳
増築棟 23-12号 |  | 鉄骨 |  |  | 本体鉄骨
名 称 | 摘 要 | 数 量 | 単位 | 単 価 | 金 額 | 備 考
ｱﾝｶｰﾎﾞﾙﾄ | ABR400 ABT-16
20
本
ｱﾝｶｰﾎﾞﾙﾄ埋込み | 径22～25(主柱) 取付手間
(B種) |  | 4
本
ｱﾝｶｰﾎﾞﾙﾄ埋込み | 径13～16(間柱等) 取付手間
(B種) |  | 20
本
ﾌﾞﾚｰｽ | SNR400B KB.B-20
0.03
ｔ
ｽｸﾗｯﾌﾟ控除 | H2
▲0.2
ｔ
超音波探傷試験 | 工場第三者検査
41
か所
工場加工製作費
16.3
ｔ
工場錆止費 | 一般部：下塗り1 JIS K 5551
最下階の柱脚部・母屋・垂木：
下塗り1 JIS K 5552
下塗り2 JIS K 5551
| 素地調整1種B含む | 16.3
ｔ
運搬費
16.3
ｔ
建方費 | ｸﾚｰﾝ代別
16.3
ｔ
特殊高力ﾎﾞﾙﾄ | S10T
| 特HTB-M16×40 | 153
本
特殊高力ﾎﾞﾙﾄ | S10T
| 特HTB-M20×45 | 11
本
特殊高力ﾎﾞﾙﾄ | S10T
| 特HTB-M20×50 | 16
本
特殊高力ﾎﾞﾙﾄ | S10T
| 特HTB-M20×55 | 271
本
特殊高力ﾎﾞﾙﾄ | S10T
| 特HTB-M20×60 | 868
本
特殊高力ﾎﾞﾙﾄ | S10T
| 特HTB-M20×65 | 450
本
ﾄﾙｼｱ形 | ﾋﾞﾙ鉄骨
高力ﾎﾞﾙﾄ締付け | 1,000本以上2,000本未満 | 1,698
| 施工手間 |  | 本
露出型柱脚 | J250-12K H=1955
| ｼﾞｬｽﾄﾍﾞｰｽ同等品 | 6
か所
露出型柱脚 | J250-09K H=2455
| ｼﾞｬｽﾄﾍﾞｰｽ同等品 | 2
か所
建築工事 細目別内訳
増築棟 23-12号 |  | 鉄骨 |  |  | 本体鉄骨
名 称 | 摘 要 | 数 量 | 単位 | 単 価 | 金 額 | 備 考
杭頭対応費
8
か所
ｸﾞﾗｳﾄ注入､枠設置
費 |  | 8
か所
鉄骨足場 | [5 empty] | 別紙 00-0009
1
式
計
建築工事 細目別内訳
増築棟 23-12号 |  | 鉄骨 |  |  | 付帯鉄骨等
名 称 | 摘 要 | 数 量 | 単位 | 単 価 | 金 額 | 備 考
柱底均しﾓﾙﾀﾙ | B種 430角
8
か所
柱底均しﾓﾙﾀﾙ | B 種 350角
1
か所
ｼﾞｬｽﾄﾍﾞｰｽ工場取
付 |  | 8
か所
鉄骨現場溶接 | 半自動(すみ肉6㎜換算)
| 柱Joint | 94.2
ｍ
同上ｴﾚｸｼｮﾝﾋﾟｰｽ撤
去費 |  | 16
か所
垂木 | C-100×50×20×2.3 @455
7
㎡
既存屋根ﾊﾟﾗﾍﾟｯﾄ
新設 |  | 11
ｍ
ﾌﾗｯﾄﾃﾞｯｷ | t=0.8 H=75
96
㎡
ｺﾝｸﾘｰﾄ止め | 一般部
76
ｍ
ｺﾝｸﾘｰﾄ止め | ｱﾝｸﾞﾙ補強部
22
ｍ
梁上ｽﾀｯﾄﾞｼﾞﾍﾞﾙ | φ19 H=100
900
本
ﾃﾞｯｷ受け | FB-50×6
132
か所
法定福利費
1
式
計
建築工事 細目別内訳
増築棟 23-12号 |  | 鉄骨 |  |  | 耐火被覆
名 称 | 摘 要 | 数 量 | 単位 | 単 価 | 金 額 | 備 考
鉄骨耐火被覆 | 柱
| 1時間耐火 厚25mm | 71.8
㎡
鉄骨耐火被覆 | 梁
| 1時間耐火 厚25mm | 131
㎡
耐火被覆用接着剤 | 柱
| 下地処理用粘着剤 | 71.8
㎡
耐火被覆用接着剤 | 梁
| 下地処理用粘着剤 | 131
㎡
計
建築工事 細目別内訳
増築棟 23-12号 |  | 既製コンクリート |  |  | 外部
名 称 | 摘 要 | 数 量 | 単位 | 単 価 | 金 額 | 備 考
外壁 ALC | t=100 ﾌﾗｯﾄﾊﾟﾈﾙ 縦張り
下地鋼材・開口補強鋼材
ﾛｯｸｳｰﾙ充填
板間目地ｼｰﾘﾝｸﾞ（ｳﾚﾀﾝ）
| 埋め込み金物共 | 174
㎡
計
建築工事 細目別内訳
増築棟 23-12号 |  | 防水 |  |  | 外部
名 称 | 摘 要 | 数 量 | 単位 | 単 価 | 金 額 | 備 考
屋上屋根 | t=2.0 接着式工法 非歩行
高分子系ﾙｰﾌｨﾝｸﾞ | 平部 | 30.3
ｼｰﾄ防水 |  |  | ㎡
屋上屋根 | t=2.0 接着式工法 非歩行
高分子系ﾙｰﾌｨﾝｸﾞ | 立上り | 15.7
ｼｰﾄ防水 |  |  | ㎡
ｽﾛｰﾌﾟ床ｳﾚﾀﾝｺﾞﾑ系 | 防滑 平部 X-2 密着工法
塗膜防水 |  | 7.8
㎡
ｽﾛｰﾌﾟ床ｳﾚﾀﾝｺﾞﾑ系 | 防滑 立上り X-2 密着工法
塗膜防水 |  | 2.4
㎡
ｼｰﾘﾝｸﾞ | 一般部 変成ｼﾘｺｰﾝ系(MS-2)
| 15×10 | 72.4
ｍ
止水板 | ﾍﾞﾝﾄﾅｲﾄ系 12×28
| ｸﾆｼｰﾙ同等 | 19.2
ｍ
計
建築工事 細目別内訳
増築棟 23-12号 |  | 防水 |  |  | 内部
名 称 | 摘 要 | 数 量 | 単位 | 単 価 | 金 額 | 備 考
ｴﾚﾍﾞｰﾀｰｼｬﾌﾄ内 | ﾊﾞﾝﾃﾞｯｸｽ同等
床ｹｲ酸質系塗布防 |  | 3.5
水 |  |  | ㎡
ｴﾚﾍﾞｰﾀｰｼｬﾌﾄ内 | ﾊﾞﾝﾃﾞｯｸｽ同等
壁ｹｲ酸質系塗布防 |  | 9.2
水 |  |  | ㎡
ｴﾚﾍﾞｰﾀｰｼｬﾌﾄ内 | ﾍﾞﾝﾄﾅｲﾄ系 12×28
止水板 | ｸﾆｼｰﾙ同等 | 9.2
ｍ
床ｳﾚﾀﾝｺﾞﾑ系塗膜 | 防滑 平部
防水 |  | 97.9
㎡
ｳﾚﾀﾝｺﾞﾑ系塗膜防 | 防滑 立上り
水立上り |  | 14.1
㎡
ｼｰﾘﾝｸﾞ | 一般部 変成ｼﾘｺｰﾝ系(MS-2)
| 20×15 | 16.9
ｍ
計
建築工事 細目別内訳
増築棟 23-12号 |  | タイル |  |  | 外部
名 称 | 摘 要 | 数 量 | 単位 | 単 価 | 金 額 | 備 考
床磁器質ﾀｲﾙ張り | 300角
3.8
㎡
床磁器質ﾀｲﾙ張り | 垂れ付き段鼻役物
5.7
ｍ
計
建築工事 細目別内訳
増築棟 23-12号 |  | 屋根及びとい
名 称 | 摘 要 | 数 量 | 単位 | 単 価 | 金 額 | 備 考
スロープ庇屋根
立平葺 | t=0.4 ｶﾗｰｶﾞﾙﾊﾞﾘｳﾑ鋼板
（完全防水工法） |  | 7
㎡
下地 改質ｱｽﾌｧﾙﾄ | ｔ＝1.0
ﾙｰﾌｨﾝｸﾞ |  | 7
㎡
下地高圧木毛ｾﾒﾝﾄ | t=20
板 |  | 7
㎡
軒先水切り
2.6
ｍ
軒先力板 | t=1.6 亜鉛ﾒｯｷ鋼板
2.6
ｍ
ｹﾗﾊﾞ水切
3.6
ｍ
ｹﾗﾊﾞ力板 | t=1.6 亜鉛ﾒｯｷ鋼板
3.6
ｍ
水上雨押さえ | 木下地共
2.6
ｍ
水上止水処理
2.6
ｍ
ｹﾗﾊﾞ雨押さえ | 下地共
2.4
ｍ
破風、鼻隠し包み | 二段
6.4
ｍ
雪止アングル | L-4*50 亜鉛ﾒｯｷ品
2.6
ｍ
雪止ｱﾝｸﾞﾙ支持金 | ＠910
物 |  | 4
か所
雪庇防止金物 | St.製 溶融亜鉛ﾒｯｷ+黒塗装
| R-900-15同等品 | 2.6
ｍ
軒樋 | ｱﾙﾐ既製品 角型
| 12号同等品 | 2.6
ｍ
軒樋落し口 | SUS製 φ114
1
か所
軒樋支持金物 | ＠455
6
か所
竪樋 | ｱﾙﾐ既製品 φ114
3.2
ｍ
竪樋曲がり
4
か所
建築工事 細目別内訳
増築棟 23-12号 |  | 屋根及びとい
名 称 | 摘 要 | 数 量 | 単位 | 単 価 | 金 額 | 備 考
竪樋支持金物 | SUS製
3
か所
防水部竪樋
竪樋 | ｱﾙﾐ既製品 114φ
| 高強度支持金物共 | 26.1
ｍ
竪樋曲がり
8
か所
竪樋飾りますD型 | 114φ
3
か所
竪樋呼び樋 | 114φ
1.4
ｍ
竪樋T字管 | 114φ
4
か所
その他板金工事
既存折板切断撤去
11
ｍ
既存折板雨押さえ | 鉄骨下地共
処理 |  | 11
ｍ
小庇 妻側鉄板包
み |  | 2
か所
捨て笠木 | t=0.4 ｶﾗｰｶﾞﾙﾊﾞﾘｳﾑ鋼板加工
21.3
ｍ
荷揚げ運搬費
1
式
法定福利費
1
式
計
建築工事 細目別内訳
増築棟 23-12号 |  | 金属 |  |  | 外部
名 称 | 摘 要 | 数 量 | 単位 | 単 価 | 金 額 | 備 考
軽量鉄骨天井下地 | 25形(屋外) ふところ1.0ｍ未満
| 下地張りなし @225 ｲﾝｻｰﾄ含む | 8.6
㎡
ｽﾛｰﾌﾟ | ｱﾙﾐ製φ38 2段 H=800,H=600
ｱﾙﾐ製手摺 | ｺｰﾅｰｴﾝﾄﾞｷｬｯﾌﾟ付 付属品含む | 6
ｍ
ｽﾛｰﾌﾟ | ｱﾙﾐ製 φ38 H=800 支柱共
ｱﾙﾐ製手摺 | 補助手摺付（H=600） | 3.5
ｍ
ｱﾙﾐ笠木 | 既製品 W400
17.2
ｍ
ｱﾙﾐ笠木 | 既製品 W400
ｺｰﾅｰ笠木 |  | 6
か所
ｱﾙﾐ笠木 | 既製品 W550 端部小口蓋付
10.9
ｍ
横引ﾄﾞﾚｰﾝ | 100φ ｼｰﾄ防水用
9
か所
ｱﾙﾐ庇 | ｱﾙﾐ既製品：D1800*W1800
逆勾配ﾀｲﾌﾟ | SUS鎖樋共 | 1
| ﾀﾞｲｹﾝ:RS-K同等品 |  | か所
排気筒塩ﾋﾞ管 | φ100
ｷｬｯﾌﾟ |  | 12
か所
EXP･J | ABC商会:H325-APW同等品
屋根-外壁 | ｸﾘｱﾗﾝｽ100 耐火帯･小口ﾌﾀ共 | 15.8
ｍ
EXP･J | ABC商会:S10-AEWC同等品
外壁ｺｰﾅｰ | ｸﾘｱﾗﾝｽ100 耐火帯共 | 19.2
ｍ
EXP･J | ABC商会:S10-ACWC同等品
天井ｺｰﾅｰ | ｸﾘｱﾗﾝｽ100 | 22.6
ｍ
同上 出入隅ｺｰﾅｰ | ｸﾘｱﾗﾝｽ100
18
か所
EXP･J | ABC商会:S10-ACW同等品
天井･天井 | ｸﾘｱﾗﾝｽ100 | 5.6
ｍ
EXP･J | ABC商会:S10-AFXC同等品
床ｺｰﾅｰ | ｸﾘｱﾗﾝｽ100 耐火帯共 | 14.8
ｍ
同上 出入隅ｺｰﾅｰ | ｸﾘｱﾗﾝｽ100
8
か所
EXP･J | ABC商会:S10-SFX（ｽﾃﾝﾚｽ）同等品
床-床 | ｸﾘｱﾗﾝｽ100 耐火帯共 | 5.6
ｍ
EXP･J | ABC商会:S10-AUW同等品
内壁-内壁 | ｸﾘｱﾗﾝｽ100 | 9.6
ｍ
EXP.J | ｸﾘｱﾗﾝｽ100 耐火帯のみ
床ｺｰﾅｰ |  | 1.6
ｍ
法定福利費 | EXP.J
1
式
建築工事 細目別内訳
増築棟 23-12号 |  | 金属 |  |  | 外部
名 称 | 摘 要 | 数 量 | 単位 | 単 価 | 金 額 | 備 考
軽量鉄骨壁下地 | 65形 下地張りなし @300
127
㎡
軽量鉄骨天井下地 | 25形(屋外) ふところ1.0ｍ未満
| 下地張りなし @225 ｲﾝｻｰﾄ含む | 88
㎡
軽量鉄骨下がり壁 | 25形(屋外) H300～500程度
下地 |  | 39.6
ｍ
共用廊下 | ｱﾙﾐ製φ38 H=800
ｱﾙﾐ製手摺 | ｺｰﾅｰｴﾝﾄﾞｷｬｯﾌﾟ付 付属品含む | 46.5
ｍ
下がり壁見切 | 既製品 W120
18.5
ｍ
壁見切 | AL-2.0t 曲げ加工 W400
46.2
ｍ
ｱﾙﾐ笠木 | 既製品 W400
2.9
ｍ
共用廊下 | H1100 笠木400
笠木一体型ｱﾙﾐ手 | BL認定品手摺 | 11.6
摺 |  |  | ｍ
ｱﾙﾐ製掲示板 | W900×H600
ｶﾊﾞｰ付 |  | 3
か所
集合郵便受け | SUS HL 防滴ﾀｲﾌﾟ 既製品
W360×H200×D320
前入前出 錠前可変ﾀﾞｲﾔﾙ錠
12戸 ﾙｰﾑﾅﾝﾊﾞｰ
1
式
宅配ﾎﾞｯｸｽ | SUS HL 防滴ﾀｲﾌﾟ 既製品
大:W280×H600×D390
中:W280×H400×D390
小:W280×H200×D390
| 前入前出 錠前ﾌﾟｯｼｭﾎﾞﾀﾝ錠 | 1
| 大1､中2､小2 |  | 式
ｽﾃﾝﾚｽ床点検口 | 600角 鍵付
2
か所
ｽﾃﾝﾚｽﾀﾗｯﾌﾟ | φ19 W=350
6
本
法定福利費 | ｱﾙﾐ製手摺、見切り、集合郵便受け
| 宅配ﾎﾞｯｸｽ等 | 1
式
ｽﾃﾝﾚｽｸﾞﾚｰﾁﾝｸﾞ蓋 | W=100 L=1000
3
か所
計
建築工事 細目別内訳
増築棟 23-12号 |  | 左官 |  |  | 外部
名 称 | 摘 要 | 数 量 | 単位 | 単 価 | 金 額 | 備 考
屋上ｺﾝｸﾘｰﾄ金ｺﾞﾃ | 防水下地
押え |  | 30.3
㎡
立上りｺﾝｸﾘｰﾄ補修 | 防水下地
9.7
㎡
防水下地面取り
30.1
ｍ
ｽﾛｰﾌﾟ床ｺﾝｸﾘｰﾄ面 | 刷毛引き
直均し仕上げ |  | 7.8
㎡
床ﾓﾙﾀﾙ塗り | 木ごて 一般ﾀｲﾙ下地 厚37
3.8
㎡
幅木ﾓﾙﾀﾙ塗り | 金ごて 出幅木 高さ100
7.3
ｍ
基礎幅木ｺﾝｸﾘｰﾄ打 | 全面補修 吹付下地用
放し面補修 | 屋上ﾊﾟﾗﾍﾟｯﾄ、ｽﾛｰﾌﾟ壁立上り部含む | 31.8
㎡
計
建築工事 細目別内訳
増築棟 23-12号 |  | 左官 |  |  | 内部
名 称 | 摘 要 | 数 量 | 単位 | 単 価 | 金 額 | 備 考
床ｺﾝｸﾘｰﾄ直均し | 金ごて 防水下地
仕上げ |  | 97.9
㎡
幅木ﾓﾙﾀﾙ塗り | 金ごて 出幅木 高さ100
93.8
ｍ
壁ｺﾝｸﾘｰﾄ打放し面 | 全面補修 吹付下地用
補修 |  | 9.8
㎡
計
建築工事 細目別内訳
増築棟 23-12号 |  | 塗装 |  |  | 外部
名 称 | 摘 要 | 数 量 | 単位 | 単 価 | 金 額 | 備 考
外壁防水形複層塗 | 下地ALC板
材RE |  | 156
㎡
基礎廻り
撥水剤塗布 |  | 10
㎡
軒天井ＥＰ塗り | けい酸ｶﾙｼｳﾑ板面 工程B種(見上)
| 素地B種 | 8.6
㎡
鉄骨柱型 DP塗装 | 1級ﾌｯｿ樹脂
| φ190.7 | 1.8
㎡
計
建築工事 細目別内訳
増築棟 23-12号 |  | 塗装 |  |  | 内部
名 称 | 摘 要 | 数 量 | 単位 | 単 価 | 金 額 | 備 考
壁 | 下地ALC板
防水形複層塗材RE |  | 0.5
㎡
壁 複層塗材Si | ｽﾚｰﾄ板面目透し目地処理共
136
㎡
下がり壁 | ｺﾝｸﾘｰﾄ面 凹凸状 吹付け
複層塗材Si | 下地調整費(C-1)共 | 3.3
㎡
下がり壁 | けい酸ｶﾙｼｳﾑ板面 工程B種
ＥＰ塗り | 素地B種 | 13.1
㎡
天井 ＥＰ塗り | けい酸ｶﾙｼｳﾑ板面 工程B種(見上)
| 素地B種 | 88
㎡
2液型ｴﾎﾟｷｼ樹脂ｴﾅ | 鉄骨面
ﾒﾙ | 一般部：上塗り JIS K 5659
最下階の柱脚部・母屋・垂木：
上塗り JIS K 5659
280
㎡
計
建築工事 細目別内訳
増築棟 23-12号 |  | 内外装 |  |  | 外部
名 称 | 摘 要 | 数 量 | 単位 | 単 価 | 金 額 | 備 考
天井 けい酸 | ﾀｲﾌﾟ2(ﾉﾝｱｽ)0.8FK 厚 6
ｶﾙｼｳﾑ板張り | 目透かし | 8.6
㎡
天井廻縁 | 塩化ﾋﾞﾆﾙ製
9.8
ｍ
点字ﾌﾞﾛｯｸ | 300×300
塩ﾋﾞ製ﾀｲﾙ |  | 8
枚
計
建築工事 細目別内訳
増築棟 23-12号 |  | 内外装 |  |  | 内部
名 称 | 摘 要 | 数 量 | 単位 | 単 価 | 金 額 | 備 考
壁 ｽﾚｰﾄ板張り | 厚 8 目透し
136
㎡
天井 けい酸 | ﾀｲﾌﾟ2(ﾉﾝｱｽ)0.8FK 厚 6
ｶﾙｼｳﾑ板張り | 目透かし | 88
㎡
下がり壁 けい酸 | ﾀｲﾌﾟ2(ﾉﾝｱｽ)0.8FK 厚 6
ｶﾙｼｳﾑ板張り | 目透かし | 13.1
㎡
天井廻縁 | 塩化ﾋﾞﾆﾙ製
108
ｍ
緩衝材 | 地中梁 t=200
5.4
㎡
緩衝材 | 1階床 t=20
2.9
㎡
計
建築工事 細目別内訳
増築棟 23-12号 |  | ユニット及びその他 |  |  | 内部
名 称 | 摘 要 | 数 量 | 単位 | 単 価 | 金 額 | 備 考
樹脂製ﾄﾞﾚﾝﾚｰﾙ | ｶﾊﾞｰ付
21.2
ｍ
計
建築工事 細目別内訳
増築棟 23-13号 |  | 直接仮設
名 称 | 摘 要 | 数 量 | 単位 | 単 価 | 金 額 | 備 考
遣方 | [5 empty] | 別紙 00-0010
1
式
墨出し | [5 empty] | 別紙 00-0011
1
式
養生 | [5 empty] | 別紙 00-0012
1
式
整理清掃 | [5 empty] | 別紙 00-0013
後片付け |  | 1
式
外部足場 | [5 empty] | 別紙 00-0014
1
式
内部足場 | [5 empty] | 別紙 00-0015
1
式
災害防止 | [5 empty] | 別紙 00-0016
1
式
仮設材運搬 | [5 empty] | 別紙 00-0017
1
式
計
建築工事 細目別内訳
増築棟 23-13号 |  | 土工
名 称 | 摘 要 | 数 量 | 単位 | 単 価 | 金 額 | 備 考
根切り | つぼ,布掘り
| 深さ2.5m程度 | 134
ｍ3
床付け | つぼ,布掘り
45.9
㎡
建設発生土運搬 | ﾀﾞﾝﾌﾟﾄﾗｯｸ 10t積級
| ﾊﾞｯｸﾎｳ0.45m3 土砂 DID区間有り | 50.7
| 9.0㎞以下 |  | ｍ3
埋戻し(B種) | - 発生土
83.3
ｍ3
土工機械運搬 | 根切り、埋戻し
| - | 2
往復
計
建築工事 細目別内訳
増築棟 23-13号 |  | 地業 |  |  | 地業
名 称 | 摘 要 | 数 量 | 単位 | 単 価 | 金 額 | 備 考
普通ｺﾝｸﾘｰﾄ | JIS A5308 呼び強度18 S15
| 粗骨材20 | 4.8
ｍ3
ｺﾝｸﾘｰﾄ打設手間 | 捨てｺﾝｸﾘｰﾄ ﾎﾟﾝﾌﾟ打設
| 30m3/回程度 S15～S18 | 4.8
| - 圧送費､基本料別途 |  | ｍ3
ｺﾝｸﾘｰﾄﾎﾟﾝﾌﾟ圧送 | 30m3/回未満
基本料金 |  | 1
回
ｺﾝｸﾘｰﾄﾎﾟﾝﾌﾟ | 30m3/回未満
圧送 |  | 4.8
ｍ3
砂利地業 | 再生ｸﾗｯｼｬﾗﾝ 基礎下
3
ｍ3
砂利地業 | 再生ｸﾗｯｼｬﾗﾝ 土間下
6
ｍ3
床下防湿層敷き | ﾎﾟﾘｴﾁﾚﾝﾌｨﾙﾑ 厚0.15
46.7
㎡
計
建築工事 細目別内訳
増築棟 23-13号 |  | 地業 |  |  | 鋼管杭地業
名 称 | 摘 要 | 数 量 | 単位 | 単 価 | 金 額 | 備 考
鋼管杭 | 2棟連続施工
12号棟及び13号棟
三誠DXﾊﾟｲﾙ同等品
鋼管杭 | φ267.4×9m
| (STK490 t=8.0 翼付6m+3m) | 9
ｾｯﾄ
鋼管杭 | φ216.3×9m
| (STK490 t=8.2 翼付6m+3m) | 2
ｾｯﾄ
先行削孔費
11
本
計
建築工事 細目別内訳
増築棟 23-13号 |  | 鉄筋 |  |  | 躯体
名 称 | 摘 要 | 数 量 | 単位 | 単 価 | 金 額 | 備 考
鉄筋ｺﾝｸﾘｰﾄ用 | JIS G3112 SD295A D10
異形棒鋼 |  | 3.3
ｔ
鉄筋ｺﾝｸﾘｰﾄ用 | JIS G3112 SD295A D13
異形棒鋼 |  | 4.1
ｔ
鉄筋ｺﾝｸﾘｰﾄ用 | JIS G3112 SD295A D16
異形棒鋼 |  | 1.3
ｔ
鉄筋ｺﾝｸﾘｰﾄ用 | JIS G3112 SD345 D19
異形棒鋼 |  | 0.9
ｔ
鉄筋ｺﾝｸﾘｰﾄ用 | JIS G3112 SD345 D22
異形棒鋼 |  | 1.7
ｔ
ｽｸﾗｯﾌﾟ控除 | H2
▲0.3
ｔ
鉄筋加工組立 | RCﾗｰﾒﾝ構造
| 階高3.5～4.0ｍ程度 形状単純 | 10.7
ｔ
鉄筋運搬費 | 10ｔ車 30㎞程度
10.7
ｔ
鉄筋ｶﾞｽ圧接 | D19 -D19
9
か所
鉄筋ｶﾞｽ圧接 | D22 -D22
85
か所
ｽﾘｰﾌﾞ補強 | φ100
2
か所
計
建築工事 細目別内訳
増築棟 23-13号 |  | コンクリート |  |  | 躯体
名 称 | 摘 要 | 数 量 | 単位 | 単 価 | 金 額 | 備 考
普通ｺﾝｸﾘｰﾄ | JIS A5308 Fc21 S18
| 粗骨材20 | 6.7
| 土間 |  | ｍ3
普通ｺﾝｸﾘｰﾄ | JIS A5308 Fc24 S18
粗骨材20
基礎,床版,ﾃﾞｯｷｽﾗﾌﾞ,ｽﾗﾌﾞ
腰壁,ﾊﾟﾗﾍﾟｯﾄ
72.8
ｍ3
構造体強度補正値 | Fc21+6N S18
6.7
ｍ3
構造体強度補正値 | Fc24+6N S18
72.8
ｍ3
ｺﾝｸﾘｰﾄ打設手間 | 基礎部 ﾎﾟﾝﾌﾟ打設
| 50m3/回未満 S15～S18 | 39.1
| - 圧送費､基本料別途 |  | ｍ3
ｺﾝｸﾘｰﾄ打設手間 | 躯体 ﾎﾟﾝﾌﾟ打設
| 50m3/回未満 S15～S18 | 4.2
| 標準階高 圧送費､基本料別途 |  | ｍ3
ｺﾝｸﾘｰﾄ打設手間 | S造ｽﾗﾌﾞ ﾎﾟﾝﾌﾟ打設
| 50m3/回程度 S15～S18 | 28.7
| - 圧送費､基本料別途 |  | ｍ3
ｺﾝｸﾘｰﾄ打設手間 | 土間 ﾎﾟﾝﾌﾟ打設
| 50m3/回程度 S15～S18 | 6.7
| - 圧送費､基本料別途 |  | ｍ3
ｺﾝｸﾘｰﾄ打設手間 | 土間床版 ﾎﾟﾝﾌﾟ打設
| 50m3/回程度 S15～S18 | 0.8
| - 圧送費､基本料別途 |  | ｍ3
ｺﾝｸﾘｰﾄﾎﾟﾝﾌﾟ圧送 | 30m3以上 50m3/回未満
基本料金 |  | 4
回
ｺﾝｸﾘｰﾄﾎﾟﾝﾌﾟ | 50m3以上100m3/回未満
圧送 | 基本料金別途加算 | 79.5
ｍ3
計
建築工事 細目別内訳
増築棟 23-13号 |  | 型枠 |  |  | 躯体
名 称 | 摘 要 | 数 量 | 単位 | 単 価 | 金 額 | 備 考
型枠 | 普通合板型枠
| - 基礎部 | 180
| - |  | ㎡
型枠 | 普通合板型枠
| ﾗｰﾒﾝ構造 地上軸部 | 172
| 階高3.5～4.0m程度 |  | ㎡
型枠 | 打放合板型枠A種
| ﾗｰﾒﾝ構造 地上軸部 | 34
| 階高3.5～4.0m程度 |  | ㎡
型枠運搬費 | 10ｔ車 30㎞程度 往復
386
㎡
面木 | 70×70
16.8
ｍ
型枠目地棒 | 打継目地 幅20 ×深さ20程度
16.8
ｍ
ｽﾘｰﾌﾞ | φ75 L=300
7
か所
ｽﾘｰﾌﾞ | φ75 L=350
6
か所
ｽﾘｰﾌﾞ | φ75 L=620
2
か所
ｽﾘｰﾌﾞ | φ100 L=150
2
か所
計
建築工事 細目別内訳
増築棟 23-13号 |  | 鉄骨 |  |  | 本体鉄骨
名 称 | 摘 要 | 数 量 | 単位 | 単 価 | 金 額 | 備 考
H形鋼 | SS400 H-100×100×6×8
0.4
ｔ
H形鋼 | SS400 H-125×125×6.5×9
1.5
ｔ
H形鋼 | SS400 H-194×150×6×9
0.2
ｔ
H形鋼 | SS400 H-244×175×7×11
0.8
ｔ
H形鋼 | SN400B H-244×175×7×11
5.3
ｔ
建築構造用冷間 | BCR295 200×200×9
成形角形鋼管 |  | 0.2
ｔ
建築構造用冷間 | BCR295 250×250×9
成形角形鋼管 |  | 2.8
ｔ
建築構造用冷間 | BCR295 250×250×12
成形角形鋼管 |  | 3.1
ｔ
一般構造用 | STK400 STK-190.7×6
炭素鋼鋼管 |  | 0.09
ｔ
一般構造用角形鋼 | STKR400 100×100×6
管 |  | 0.06
ｔ
鋼板(切板) | SS400 PL-6
0.07
ｔ
鋼板(切板) | SS400 PL-9
0.2
ｔ
鋼板(切板) | SS400 PL-12
0.8
ｔ
鋼板(切板) | SN400B PL-6
0.02
ｔ
鋼板(切板) | SN400B PL-9
1
ｔ
鋼板（切板） | SN400B PL-12
0.03
ｔ
鋼板（切板） | SN400B PL-19
0.02
ｔ
鋼板（切板） | SN400B PL-22
0.03
ｔ
鋼板（切板） | SN490C PL-6
0.01
ｔ
鋼板(切板) | SN490C PL-19
0.7
ｔ
建築工事 細目別内訳
増築棟 23-13号 |  | 鉄骨 |  |  | 本体鉄骨
名 称 | 摘 要 | 数 量 | 単位 | 単 価 | 金 額 | 備 考
平鋼 | SS400 FB-9×25
0.3
ｔ
ｱﾝｶｰﾎﾞﾙﾄ | SNR400B ABT-16
4
本
ｱﾝｶｰﾎﾞﾙﾄ | SNR400B ABT-22
4
本
ｱﾝｶｰﾎﾞﾙﾄ | ABR400 ABT-16
16
本
ｱﾝｶｰﾎﾞﾙﾄ埋込み | 径16～19(主柱) 取付手間
(B種) |  | 4
本
ｱﾝｶｰﾎﾞﾙﾄ埋込み | 径22～25(主柱) 取付手間
(B種) |  | 4
本
ｱﾝｶｰﾎﾞﾙﾄ埋込み | 径13～16(間柱等) 取付手間
(B種) |  | 16
本
ﾌﾞﾚｰｽ | SNR400B KB.B-20
0.05
ｔ
ｽｸﾗｯﾌﾟ控除 | H2
▲0.2
ｔ
超音波探傷試験 | 工場第三者検査
41
か所
工場加工製作費
16.9
ｔ
工場錆止費 | 一般部：下塗り1 JIS K 5551
最下階の柱脚部・母屋・垂木：
下塗り1 JIS K 5552
下塗り2 JIS K 5551
| 素地調整1種B含む | 16.9
ｔ
運搬費
16.9
ｔ
建方費 | ｸﾚｰﾝ代別
16.9
ｔ
特殊高力ﾎﾞﾙﾄ | S10T
| 特HTB-M16×40 | 153
本
特殊高力ﾎﾞﾙﾄ | S10T
| 特HTB-M20×45 | 30
本
特殊高力ﾎﾞﾙﾄ | S10T
| 特HTB-M20×50 | 22
本
特殊高力ﾎﾞﾙﾄ | S10T
| 特HTB-M20×55 | 292
本
特殊高力ﾎﾞﾙﾄ | S10T
| 特HTB-M20×60 | 936
本
建築工事 細目別内訳
増築棟 23-13号 |  | 鉄骨 |  |  | 本体鉄骨
名 称 | 摘 要 | 数 量 | 単位 | 単 価 | 金 額 | 備 考
特殊高力ﾎﾞﾙﾄ | S10T
| 特HTB-M20×65 | 450
本
ﾄﾙｼｱ形 | ﾋﾞﾙ鉄骨
高力ﾎﾞﾙﾄ締付け | 1,000本以上2,000本未満 | 1,808
| 施工手間 |  | 本
露出型柱脚 | J250-12K H=1955
| ｼﾞｬｽﾄﾍﾞｰｽ同等品 | 6
か所
露出型柱脚 | J250-09K H=2455
| ｼﾞｬｽﾄﾍﾞｰｽ同等品 | 2
か所
杭頭対応費
8
か所
ｸﾞﾗｳﾄ注入､枠設置
費 |  | 8
か所
鉄骨足場 | [5 empty] | 別紙 00-0018
1
式
計
建築工事 細目別内訳
増築棟 23-13号 |  | 鉄骨 |  |  | 付帯鉄骨等
名 称 | 摘 要 | 数 量 | 単位 | 単 価 | 金 額 | 備 考
柱底均しﾓﾙﾀﾙ | B種 430角
8
か所
柱底均しﾓﾙﾀﾙ | B 種 350角
1
か所
柱底均しﾓﾙﾀﾙ | B 種 400角
1
か所
ｼﾞｬｽﾄﾍﾞｰｽ工場取
付 |  | 8
か所
鉄骨現場溶接 | 半自動(すみ肉6㎜換算)
| 柱Joint | 94.2
ｍ
同上ｴﾚｸｼｮﾝﾋﾟｰｽ撤
去費 |  | 16
か所
垂木 | C-100×50×20×2.3 @455
14
㎡
既存屋根ﾊﾟﾗﾍﾟｯﾄ
新設 |  | 11
ｍ
ﾌﾗｯﾄﾃﾞｯｷ | t=0.8 H=75
96
㎡
ｺﾝｸﾘｰﾄ止め | 一般部
76
ｍ
ｺﾝｸﾘｰﾄ止め | ｱﾝｸﾞﾙ補強部
22
ｍ
梁上ｽﾀｯﾄﾞｼﾞﾍﾞﾙ | φ19 H=100
900
本
ﾃﾞｯｷ受け | FB-50×6
132
か所
法定福利費
1
式
計
建築工事 細目別内訳
増築棟 23-13号 |  | 鉄骨 |  |  | 耐火被覆
名 称 | 摘 要 | 数 量 | 単位 | 単 価 | 金 額 | 備 考
鉄骨耐火被覆 | 柱
| 1時間耐火 厚25mm | 73.7
㎡
鉄骨耐火被覆 | 梁
| 1時間耐火 厚25mm | 144
㎡
耐火被覆用接着剤 | 柱
| 下地処理用粘着剤 | 73.7
㎡
耐火被覆用接着剤 | 梁
| 下地処理用粘着剤 | 144
㎡
計
建築工事 細目別内訳
増築棟 23-13号 |  | 既製コンクリート |  |  | 外部
名 称 | 摘 要 | 数 量 | 単位 | 単 価 | 金 額 | 備 考
外壁 ALC | t=100 ﾌﾗｯﾄﾊﾟﾈﾙ 縦張り
下地鋼材・開口補強鋼材
ﾛｯｸｳｰﾙ充填
板間目地ｼｰﾘﾝｸﾞ（ｳﾚﾀﾝ）
| 埋め込み金物共 | 174
㎡
計
建築工事 細目別内訳
増築棟 23-13号 |  | 防水 |  |  | 外部
名 称 | 摘 要 | 数 量 | 単位 | 単 価 | 金 額 | 備 考
屋上屋根 | t=2.0 接着式工法 非歩行
高分子系ﾙｰﾌｨﾝｸﾞ | 平部 | 30.3
ｼｰﾄ防水 |  |  | ㎡
屋上屋根 | t=2.0 接着式工法 非歩行
高分子系ﾙｰﾌｨﾝｸﾞ | 立上り | 15.7
ｼｰﾄ防水 |  |  | ㎡
ｽﾛｰﾌﾟ床ｳﾚﾀﾝｺﾞﾑ系 | 防滑 平部 X-2 密着工法
塗膜防水 |  | 9.3
㎡
ｽﾛｰﾌﾟ床ｳﾚﾀﾝｺﾞﾑ系 | 防滑 立上り X-2 密着工法
塗膜防水 |  | 1.8
㎡
ｼｰﾘﾝｸﾞ | 一般部 変成ｼﾘｺｰﾝ系(MS-2)
| 15×10 | 72.4
ｍ
止水板 | ﾍﾞﾝﾄﾅｲﾄ系 12×28
| ｸﾆｼｰﾙ同等 | 21.7
ｍ
計
建築工事 細目別内訳
増築棟 23-13号 |  | 防水 |  |  | 内部
名 称 | 摘 要 | 数 量 | 単位 | 単 価 | 金 額 | 備 考
ｴﾚﾍﾞｰﾀｰｼｬﾌﾄ内 | ﾊﾞﾝﾃﾞｯｸｽ同等
床ｹｲ酸質系塗布防 |  | 3.5
水 |  |  | ㎡
ｴﾚﾍﾞｰﾀｰｼｬﾌﾄ内 | ﾊﾞﾝﾃﾞｯｸｽ同等
壁ｹｲ酸質系塗布防 |  | 9.2
水 |  |  | ㎡
ｴﾚﾍﾞｰﾀｰｼｬﾌﾄ内 | ﾍﾞﾝﾄﾅｲﾄ系 12×28
止水板 | ｸﾆｼｰﾙ同等 | 9.2
ｍ
床ｳﾚﾀﾝｺﾞﾑ系塗膜 | 防滑 平部
防水 |  | 97.9
㎡
ｳﾚﾀﾝｺﾞﾑ系塗膜防 | 防滑 立上り
水立上り |  | 14.1
㎡
ｼｰﾘﾝｸﾞ | 一般部 変成ｼﾘｺｰﾝ系(MS-2)
| 20×15 | 16.9
ｍ
計
建築工事 細目別内訳
増築棟 23-13号 |  | タイル |  |  | 外部
名 称 | 摘 要 | 数 量 | 単位 | 単 価 | 金 額 | 備 考
床磁器質ﾀｲﾙ張り | 300角
5.3
㎡
床磁器質ﾀｲﾙ張り | 垂れ付き段鼻役物
9.2
ｍ
計
建築工事 細目別内訳
増築棟 23-13号 |  | 屋根及びとい
名 称 | 摘 要 | 数 量 | 単位 | 単 価 | 金 額 | 備 考
スロープ庇屋根
立平葺 | t=0.4 ｶﾗｰｶﾞﾙﾊﾞﾘｳﾑ鋼板
（完全防水工法） |  | 13.4
㎡
下地 改質ｱｽﾌｧﾙﾄ | ｔ=1.0
ﾙｰﾌｨﾝｸﾞ |  | 13.4
㎡
下地高圧木毛ｾﾒﾝﾄ | t=20
板 |  | 13.4
㎡
軒先水切
6.6
ｍ
軒先力板 | t=1.6 亜鉛ﾒｯｷ鋼板
6.6
ｍ
ｹﾗﾊﾞ水切
2.9
ｍ
ｹﾗﾊﾞ力板 | t=1.6 亜鉛ﾒｯｷ鋼板
2.9
ｍ
水上雨押さえ | 木下地共
4
ｍ
水上止水処理
4
ｍ
ｹﾗﾊﾞ雨押さえ | 木下地共
2.9
ｍ
水上包み | 木下地共
1.3
ｍ
水上包み止水処理
1.3
ｍ
破風、鼻隠し包み | 二段
9.5
ｍ
雪止アングル | L-4*50 亜鉛ﾒｯｷ品
5.4
ｍ
雪止ｱﾝｸﾞﾙ支持金 | ＠910
物 |  | 6
か所
雪庇防止金具 | St.製 溶融亜鉛ﾒｯｷ+黒塗装
| R-900-15同等品 | 5.4
ｍ
軒樋 | ｱﾙﾐ既製品 角型
| 12号同等品 | 5.4
ｍ
軒樋落し口 | SUS製 φ114
1
か所
軒樋支持金物 | ＠455
12
か所
建築工事 細目別内訳
増築棟 23-13号 |  | 屋根及びとい
名 称 | 摘 要 | 数 量 | 単位 | 単 価 | 金 額 | 備 考
竪樋 | ｱﾙﾐ既製品 φ114
3.2
ｍ
竪樋曲がり | φ114
4
か所
竪樋支持金物
3
か所
防水部竪樋
竪樋 | ｱﾙﾐ既製品 114φ
| 高強度支持金物共 | 26
ｍ
竪樋曲がり | 114φ
9
か所
竪樋飾りますD型 | 114φ
3
か所
竪樋呼び樋 | 114φ
3.1
ｍ
竪樋T字管 | 114φ
4
か所
その他板金工事
既存折板切断撤去
11
ｍ
既存折板雨押さえ | 鉄骨下地共
処理 |  | 11
ｍ
小庇 妻側鉄板包
み |  | 2
か所
捨て笠木 | t=0.4 ｶﾗｰｶﾞﾙﾊﾞﾘｳﾑ鋼板加工
21.3
ｍ
荷揚げ運搬費
1
式
法定福利費
1
式
計
建築工事 細目別内訳
増築棟 23-13号 |  | 金属 |  |  | 外部
名 称 | 摘 要 | 数 量 | 単位 | 単 価 | 金 額 | 備 考
軽量鉄骨天井下地 | 25形(屋外) ふところ1.0ｍ未満
| 下地張りなし @225 ｲﾝｻｰﾄ含む | 14.3
㎡
ｽﾛｰﾌﾟ | ｱﾙﾐ製φ38 2段 H=800,H=600
ｱﾙﾐ製手摺 | ｺｰﾅｰｴﾝﾄﾞｷｬｯﾌﾟ付 付属品含む | 10.7
ｍ
ｽﾛｰﾌﾟ | ｱﾙﾐ製 φ38 H=800 支柱共
ｱﾙﾐ製手摺 | 補助手摺付（H=600） | 9
ｍ
ｱﾙﾐ笠木 | 既製品 W400
17.2
ｍ
ｱﾙﾐ笠木 | 既製品 W400
ｺｰﾅｰ笠木 |  | 6
か所
ｱﾙﾐ笠木 | 既製品 W550 端部小口蓋付
10.9
ｍ
横引ﾄﾞﾚｰﾝ | 100φ ｼｰﾄ防水用
9
か所
ｱﾙﾐ庇 | ｱﾙﾐ既製品：D1800*W1800
逆勾配ﾀｲﾌﾟ | SUS鎖樋共 | 1
| ﾀﾞｲｹﾝ:RS-K同等品 |  | か所
排気筒塩ﾋﾞ管 | φ100
ｷｬｯﾌﾟ |  | 12
か所
EXP･J | ABC商会:H325-APW同等品
屋根-外壁 | ｸﾘｱﾗﾝｽ100 耐火帯･小口ﾌﾀ共 | 15.8
ｍ
EXP･J | ABC商会:S10-AEWC同等品
外壁ｺｰﾅｰ | ｸﾘｱﾗﾝｽ100 耐火帯共 | 19.2
ｍ
EXP･J | ABC商会:S10-ACWC同等品
天井ｺｰﾅｰ | ｸﾘｱﾗﾝｽ100 | 22.6
ｍ
同上 出入隅ｺｰﾅｰ | ｸﾘｱﾗﾝｽ100
18
か所
EXP･J | ABC商会:S10-ACW同等品
天井･天井 | ｸﾘｱﾗﾝｽ100 | 5.6
ｍ
EXP･J | ABC商会:S10-AFXC同等品
床ｺｰﾅｰ | ｸﾘｱﾗﾝｽ100 耐火帯共 | 14.8
ｍ
同上 出入隅ｺｰﾅｰ | ｸﾘｱﾗﾝｽ100
8
か所
EXP･J | ABC商会:S10-SFX（ｽﾃﾝﾚｽ）同等品
床-床 | ｸﾘｱﾗﾝｽ100 耐火帯共 | 5.6
ｍ
EXP･J | ABC商会:S10-AUW同等品
内壁-内壁 | ｸﾘｱﾗﾝｽ100 | 9.6
ｍ
EXP.J | ｸﾘｱﾗﾝｽ100 耐火帯のみ
床ｺｰﾅｰ |  | 1.6
ｍ
法定福利費 | EXP.J
1
式
建築工事 細目別内訳
増築棟 23-13号 |  | 金属 |  |  | 外部
名 称 | 摘 要 | 数 量 | 単位 | 単 価 | 金 額 | 備 考
軽量鉄骨壁下地 | 65形 下地張りなし @300
127
㎡
軽量鉄骨天井下地 | 25形(屋外) ふところ1.0ｍ未満
| 下地張りなし @225 ｲﾝｻｰﾄ含む | 88
㎡
軽量鉄骨下がり壁 | 25形(屋外) H300～500程度
下地 |  | 39.6
ｍ
共用廊下 | ｱﾙﾐ製φ38 H=800
ｱﾙﾐ製手摺 | ｺｰﾅｰｴﾝﾄﾞｷｬｯﾌﾟ付 付属品含む | 46.5
ｍ
下がり壁見切 | 既製品 W=120
18.5
ｍ
壁見切 | AL-2.0t 曲げ加工 W400
46.2
ｍ
ｱﾙﾐ笠木 | 既製品 W400
2.9
ｍ
共用廊下 | H1100 笠木W400
笠木一体型ｱﾙﾐ手 | BL認定品手摺 | 11.6
摺 |  |  | ｍ
ｱﾙﾐ製掲示板 | W900×H600
ｶﾊﾞｰ付 |  | 3
か所
集合郵便受け | SUS HL 防滴ﾀｲﾌﾟ 既製品
W360×H200×D320
前入前出 錠前可変ﾀﾞｲﾔﾙ錠
12戸 ﾙｰﾑﾅﾝﾊﾞｰ
1
式
宅配ﾎﾞｯｸｽ | SUS HL 防滴ﾀｲﾌﾟ 既製品
大:W280×H600×D390
中:W280×H400×D390
小:W280×H200×D390
| 前入前出 錠前ﾌﾟｯｼｭﾎﾞﾀﾝ錠 | 1
| 大1､中2､小2 |  | 式
ｽﾃﾝﾚｽ床点検口 | 600角 鍵付
2
か所
ｽﾃﾝﾚｽﾀﾗｯﾌﾟ | φ19 W=350
6
本
法定福利費 | ｱﾙﾐ製手摺、見切り、集合郵便受け
| 宅配ﾎﾞｯｸｽ等 | 1
式
ｽﾃﾝﾚｽｸﾞﾚｰﾁﾝｸﾞ蓋 | W=100 L=1000
3
か所
計
建築工事 細目別内訳
増築棟 23-13号 |  | 左官 |  |  | 外部
名 称 | 摘 要 | 数 量 | 単位 | 単 価 | 金 額 | 備 考
屋上ｺﾝｸﾘｰﾄ金ｺﾞﾃ | 防水下地
押え |  | 30.3
㎡
立上りｺﾝｸﾘｰﾄ補修 | 防水下地
9.7
㎡
防水下地面取り
30.1
ｍ
ｽﾛｰﾌﾟ床ｺﾝｸﾘｰﾄ面 | 刷毛引き
直均し仕上げ |  | 9.3
㎡
床ﾓﾙﾀﾙ塗り | 木ごて 一般ﾀｲﾙ下地 厚37
5.3
㎡
幅木ﾓﾙﾀﾙ塗り | 金ごて 出幅木 高さ100
11.9
ｍ
基礎幅木ｺﾝｸﾘｰﾄ打 | 全面補修 吹付下地用
放し面補修 | 屋上ﾊﾟﾗﾍﾟｯﾄ、ｽﾛｰﾌﾟ壁立上り部含む | 34
㎡
計
建築工事 細目別内訳
増築棟 23-13号 |  | 左官 |  |  | 内部
名 称 | 摘 要 | 数 量 | 単位 | 単 価 | 金 額 | 備 考
床ｺﾝｸﾘｰﾄ直均し | 金ごて 防水下地
仕上げ |  | 97.9
㎡
幅木ﾓﾙﾀﾙ塗り | 金ごて 出幅木 高さ100
93.8
ｍ
壁ｺﾝｸﾘｰﾄ打放し面 | 全面補修 吹付下地用
補修 |  | 9.8
㎡
計
建築工事 細目別内訳
増築棟 23-13号 |  | 塗装 |  |  | 外部
名 称 | 摘 要 | 数 量 | 単位 | 単 価 | 金 額 | 備 考
外壁防水形複層塗 | 下地ALC板
材RE |  | 156
㎡
基礎廻り
撥水剤塗布 |  | 12.7
㎡
軒天井ＥＰ塗り | けい酸ｶﾙｼｳﾑ板面 工程B種(見上)
| 素地B種 | 14.3
㎡
鉄骨柱型 DP塗装 | 1級ﾌｯｿ樹脂
| φ190.7 | 1.8
㎡
計
建築工事 細目別内訳
増築棟 23-13号 |  | 塗装 |  |  | 内部
名 称 | 摘 要 | 数 量 | 単位 | 単 価 | 金 額 | 備 考
壁 | 下地ALC板
防水形複層塗材RE |  | 0.5
㎡
壁 複層塗材Si | ｽﾚｰﾄ板面目透し目地処理共
136
㎡
下がり壁 | ｺﾝｸﾘｰﾄ面 凹凸状 吹付け
複層塗材Si | 下地調整費(C-1)共 | 3.3
㎡
下がり壁 | けい酸ｶﾙｼｳﾑ板面 工程B種
ＥＰ塗り | 素地B種 | 13.1
㎡
天井 ＥＰ塗り | けい酸ｶﾙｼｳﾑ板面 工程B種(見上)
| 素地B種 | 88
㎡
2液型ｴﾎﾟｷｼ樹脂ｴﾅ | 鉄骨面
ﾒﾙ | 一般部：上塗り JIS K 5659
最下階の柱脚部・母屋・垂木：
上塗り JIS K 5659
301
㎡
計
建築工事 細目別内訳
増築棟 23-13号 |  | 内外装 |  |  | 外部
名 称 | 摘 要 | 数 量 | 単位 | 単 価 | 金 額 | 備 考
天井 けい酸 | ﾀｲﾌﾟ2(ﾉﾝｱｽ)0.8FK 厚 6
ｶﾙｼｳﾑ板張り | 目透かし | 14.3
㎡
天井廻縁 | 塩化ﾋﾞﾆﾙ製
17.5
ｍ
点字ﾌﾞﾛｯｸ | 300×300
塩ﾋﾞ製ﾀｲﾙ |  | 12
枚
計
建築工事 細目別内訳
増築棟 23-13号 |  | 内外装 |  |  | 内部
名 称 | 摘 要 | 数 量 | 単位 | 単 価 | 金 額 | 備 考
壁 ｽﾚｰﾄ板張り | 厚 8 目透し
136
㎡
天井 けい酸 | ﾀｲﾌﾟ2(ﾉﾝｱｽ)0.8FK 厚 6
ｶﾙｼｳﾑ板張り | 目透かし | 88
㎡
下がり壁 けい酸 | ﾀｲﾌﾟ2(ﾉﾝｱｽ)0.8FK 厚 6
ｶﾙｼｳﾑ板張り | 目透かし | 13.1
㎡
天井廻縁 | 塩化ﾋﾞﾆﾙ製
108
ｍ
緩衝材 | 地中梁 t=200
5.4
㎡
緩衝材 | 1階床 t=20
2.9
㎡
計
建築工事 細目別内訳
増築棟 23-13号 |  | ユニット及びその他 |  |  | 内部
名 称 | 摘 要 | 数 量 | 単位 | 単 価 | 金 額 | 備 考
樹脂製ﾄﾞﾚﾝﾚｰﾙ | ｶﾊﾞｰ付
21.2
ｍ
計
建築工事 細目別内訳
既存改修 23-12号 |  | 直接仮設
名 称 | 摘 要 | 数 量 | 単位 | 単 価 | 金 額 | 備 考
墨出し | [5 empty] | 別紙 00-0019
1
式
養生 | [5 empty] | 別紙 00-0020
1
式
整理清掃後片付け | [5 empty] | 別紙 00-0021
1
式
外部足場 | 壁つなぎ石綿対応含む |  |  |  |  | 別紙 00-0022
1
式
内部足場 | [5 empty] | 別紙 00-0023
1
式
災害防止 | [5 empty] | 別紙 00-0024
1
式
仮設材運搬 | [5 empty] | 別紙 00-0025
1
式
計
建築工事 細目別内訳
既存改修 23-12号 |  | 防水改修 |  |  | 改修
名 称 | 摘 要 | 数 量 | 単位 | 単 価 | 金 額 | 備 考
外部防水
高架水槽部 | 平部 密着工法 X-2工法 ﾉﾝｽﾘｯﾌﾟ
床 | 下地処理共 | 18.6
ｳﾚﾀﾝ塗膜防水 |  |  | ㎡
高架水槽部 | 立上り 密着工法 X-2工法
床 | 下地処理共 | 2.6
ｳﾚﾀﾝ塗膜防水 |  |  | ㎡
ﾍﾞﾗﾝﾀﾞ 床 | X-2 密着工法 平面
ｳﾚﾀﾝｺﾞﾑ系塗膜防 |  | 155
水 |  |  | ㎡
ｺﾝｸﾘｰﾄ・ﾓﾙﾀﾙ面 | 全面ﾃﾞｯｷﾌﾞﾗｼがけ
ｹﾚﾝ・清掃 |  | 148
㎡
ﾍﾞﾗﾝﾀﾞ 床立上り | X-2 密着工法 立上り
ｳﾚﾀﾝｺﾞﾑ系塗膜防 |  | 5.5
水 |  |  | ㎡
【共用廊下】
床 | X-2 密着工法 平面
ｳﾚﾀﾝｺﾞﾑ系塗膜防 |  | 36.8
水 |  |  | ㎡
床ｺﾝｸﾘｰﾄ直均し | 金ごて 薄張物下地
仕上げ |  | 36.8
㎡
増打ｺﾝｸﾘｰﾄ | JIS A5308 呼び強度21 S18
| （Fc=18N/mm2+3N） | 5.3
ｍ3
ｺﾝｸﾘｰﾄ打設手間 | 防水保護ｺﾝｸﾘｰﾄ ﾎﾟﾝﾌﾟ打設
| 50m3/回程度 S15～S18 | 5.3
| - 圧送費､基本料別途 |  | ｍ3
ｺﾝｸﾘｰﾄﾎﾟﾝﾌﾟ圧送 | 30m3/回未満
基本料金 |  | 1
回
ｺﾝｸﾘｰﾄﾎﾟﾝﾌﾟ | 30m3/回未満
圧送 |  | 5.3
ｍ3
溶接金網敷 | 径6.0 150×150
36.8
㎡
【階段室】
床 | 防滑仕様
ｱｸﾘﾙ系防塵塗装 |  | 61.4
㎡
床ﾓﾙﾀﾙ塗り | 金ごて 防水下地 厚15
35
㎡
ｺﾝｸﾘｰﾄ・ﾓﾙﾀﾙ面 | 全面ﾃﾞｯｷﾌﾞﾗｼがけ
ｹﾚﾝ・清掃 |  | 26.4
㎡
【階段型】
床 | 防滑仕様
ｱｸﾘﾙ系防塵塗装 |  | 30.3
㎡
建築工事 細目別内訳
既存改修 23-12号 |  | 防水改修 |  |  | 改修
名 称 | 摘 要 | 数 量 | 単位 | 単 価 | 金 額 | 備 考
幅木 | 防滑仕様
ｱｸﾘﾙ系防塵塗装 |  | 39.7
ｍ
ｺﾝｸﾘｰﾄ・ﾓﾙﾀﾙ面 | 全面ﾃﾞｯｷﾌﾞﾗｼがけ
ｹﾚﾝ・清掃 |  | 30.3
㎡
【ﾊﾞﾙｺﾆｰ】
手摺穴埋め無収縮 | Fc30
ﾓﾙﾀﾙ補修 | 23箇所 | 1
式
小計
内部防水
【浴室】
床 | C-1工法
ﾎﾟﾘﾏｰｾﾒﾝﾄ防水 |  | 2.1
㎡
立上り | C-1工法
ﾎﾟﾘﾏｰｾﾒﾝﾄ防水 |  | 4.6
ｍ
壁 | C-1工法
ﾎﾟﾘﾏｰｾﾒﾝﾄ防水 |  | 7.3
㎡
取合いｼｰﾘﾝｸﾞ | 一般部 変成ｼﾘｺｰﾝ系(MS-2)
| 10×10 | 112
ｍ
小計
計
建築工事 細目別内訳
既存改修 23-12号 |  | 外壁改修 |  |  | 改修
名 称 | 摘 要 | 数 量 | 単位 | 単 価 | 金 額 | 備 考
湿式外断熱工事 | ﾄﾞﾗｲﾋﾞｯﾄ･ｱｳｻﾚｰｼｮﾝ同等品
湿式外断熱 外壁 | t=80 ﾄｯﾌﾟｺｰﾄ吹付
ｽﾀﾝﾀﾞｰﾄﾞﾒｯｼｭ
※役物・取合いｼｰﾘﾝｸﾞ等含む
運搬費、法定福利費含む
553
㎡
同上天端水切 | ｱﾙﾐ既製品
7.3
ｍ
外断熱工法下地高
圧水洗 |  | 553
㎡
外断熱工法下地ﾓﾙ | t=25
ﾀﾙ補修 |  | 149
㎡
外壁 ALC | t=100 ﾌﾗｯﾄﾊﾟﾈﾙ 標準ﾊﾟﾈﾙ
下地鋼材・開口補強鋼材
ﾛｯｸｳｰﾙ充填
板間目地ｼｰﾘﾝｸﾞ（ｳﾚﾀﾝ）
| 埋め込み金物共 | 73.5
㎡
外壁ALC | t=100 ﾌﾗｯﾄﾊﾟﾈﾙ
穴明け対応ﾊﾟﾈﾙ（SLﾊﾟﾈﾙ同等）
下地鋼材・開口補強鋼材
ﾛｯｸｳｰﾙ充填、板間目地ｼｰﾘﾝｸﾞ(ｳﾚﾀﾝ)
| 埋め込み金物共 | 48.8
| 法定福利費含む |  | ㎡
既存部ALC板下端ｱ | W=120 t=25
ﾝｸﾞﾙ耐火被覆 | 法定福利費含む | 63.7
ｍ
計
建築工事 細目別内訳
既存改修 23-12号 |  | 建具改修 |  |  | 撤去
名 称 | 摘 要 | 数 量 | 単位 | 単 価 | 金 額 | 備 考
ｻｯｼｭ回りｺｰｷﾝｸﾞ
撤去 |  | 456
ｍ
ｻｯｼｭ回りｶｯﾀｰ切り
396
ｍ
ｱﾙﾐｻｯｼｭ撤去
176
㎡
ｽﾁｰﾙｻｯｼｭ撤去 | 内部PS部含む
40.8
㎡
1階落下防止網撤 | 枠、支持部材再利用の為撤去後現場
去 | 内保管 | 31
| W=450 |  | ｍ
ﾍﾞﾗﾝﾀﾞ物干し金物
撤去 |  | 36
か所
計
建築工事 細目別内訳
既存改修 23-12号 |  | 建具改修 |  |  | 改修
名 称 | 摘 要 | 数 量 | 単位 | 単 価 | 金 額 | 備 考
ｱﾙﾐﾆｳﾑ製建具
AD - 1
2
か所
AD - 2
2
か所
AW - 1
1
か所
AW - 2
2
か所
AW - 5 | 防火設備
1
か所
AW - 7 | 防火設備
1
か所
AW - 8
2
か所
AW - 9
2
か所
AW - 12B
3
か所
AW - 14 | 防火設備
1
か所
AW - 16 | 防火設備
1
か所
AW - 17
2
か所
AW - 18
2
か所
AW - 20 | 防火設備
1
か所
AW - 25 | 防火設備
1
か所
AW - 27 | 防火設備
1
か所
AW - 28
2
か所
AW - 29
2
か所
AW - 31 | 防火設備
1
か所
建築工事 細目別内訳
既存改修 23-12号 |  | 建具改修 |  |  | 改修
名 称 | 摘 要 | 数 量 | 単位 | 単 価 | 金 額 | 備 考
AW - 36
2
か所
運搬，取付け | [5 empty] | 別紙 00-0026
1
式
小計
ｱﾙﾐ樹脂複合建具 | (ｶﾞﾗｽ入り建具)
AW - 10
4
か所
AW - 12A
1
か所
AW - 21
2
か所
AW - 23
4
か所
AW - 32
2
か所
AW - 34
4
か所
運搬，取付け | [5 empty] | 別紙 00-0027
1
式
小計
ｱﾙﾐﾆｳﾑ製面格子
AM - 10
4
か所
AM - 12A
1
か所
AM - 12B
3
か所
AM - 21
2
か所
AM - 23
4
か所
AM - 32
2
か所
AM - 34
4
か所
建築工事 細目別内訳
既存改修 23-12号 |  | 建具改修 |  |  | 改修
名 称 | 摘 要 | 数 量 | 単位 | 単 価 | 金 額 | 備 考
運搬，取付け | [5 empty] | 別紙 00-0028
1
式
小計
鋼製建具
SD - 1 | 特定防火設備
| 車椅子2LDK-1,2 | 2
か所
SD - 2 | 特定防火設備
4
か所
SD - 3 | 特定防火設備
2
か所
SD - 4 | 特定防火設備
4
か所
SD - 5 | 防火設備
4
か所
SD - 6 | 防火設備
2
か所
SD - 7 | 防火設備
4
か所
運搬，取付け | [5 empty] | 別紙 00-0029
1
式
小計
木製建具 | 木枠共
WD - 1
10
か所
WD - 2
16
か所
WD - 3
2
か所
WD - 4a
6
か所
WD - 4b
4
か所
WD - 5
2
か所
WD - 6
3
か所
建築工事 細目別内訳
既存改修 23-12号 |  | 建具改修 |  |  | 改修
名 称 | 摘 要 | 数 量 | 単位 | 単 価 | 金 額 | 備 考
WD - 7
1
か所
WD - 8
1
か所
WD - 9
2
か所
WD - 10
1
か所
WD - 11
2
か所
WD - 12
2
か所
WD - 13
2
か所
WD - 14
4
か所
WD - 15
4
か所
WD - 16
4
か所
WD - 17
3
か所
WD - 18
3
か所
WD - 19
6
か所
WD - 20
2
か所
WD - 21
2
か所
WD - 22
2
か所
WD - 23
2
か所
WD - 24
4
か所
WD - 25
4
か所
WD - 26
4
か所
建築工事 細目別内訳
既存改修 23-12号 |  | 建具改修 |  |  | 改修
名 称 | 摘 要 | 数 量 | 単位 | 単 価 | 金 額 | 備 考
WD - 27a
6
か所
WD - 27b
4
か所
WD - 28
3
か所
運搬費
1
式
小計
防煙ｽｸﾘｰﾝ
SHS - 1 | ｻﾝｼﾘｶｽｸﾘｰﾝ同等品
| 煙感知器随時閉鎖式防火設備 | 2
か所
運搬，取付け | [5 empty] | 別紙 00-0030
1
式
小計
ガラス
ﾎﾟﾘｶｰﾎﾞﾈｰﾄ | t=4.0 摺調
| 2.0㎡以下 | 2.6
㎡
型ｶﾞﾗｽ | t=4 100×100
26
枚
型ｶﾞﾗｽ | t=4 100×700
24
枚
ﾌﾛｰﾄ板ｶﾞﾗｽ | 厚さ5 特寸 2.18㎡以下
| ｶﾞﾗｽとめ材別途 清掃別途 | 4
㎡
防犯合わせ | (F4+30mil+FL3)+A6+Low-E3
複層ｶﾞﾗｽ | 0.2㎡以下 | 0.7
㎡
防犯合わせ | (F4+30mil+FL3)+A6+Low-E3
複層ｶﾞﾗｽ | 2.0㎡以下 | 0.7
㎡
複層ｶﾞﾗｽ | FL3+A6+Low-E3
| 2.0㎡以下 | 6.5
㎡
複層ｶﾞﾗｽ | FL3+A12+FL3
| 2.0㎡以下 | 6.7
㎡
複層ｶﾞﾗｽ | F4+A6+Low-E3
| 2.0㎡以下 | 6.5
㎡
複層ｶﾞﾗｽ | F4+A12+FL3
| 2.0㎡以下 | 6.7
㎡
建築工事 細目別内訳
既存改修 23-12号 |  | 建具改修 |  |  | 改修
名 称 | 摘 要 | 数 量 | 単位 | 単 価 | 金 額 | 備 考
複層ｶﾞﾗｽ | F4+A6+Low-E4
| 2.0㎡以下 | 4.1
㎡
防犯合わせ | (FL3+30mil+FL3)+A12+FL5
複層ｶﾞﾗｽ | 2.0㎡以下 | 5.3
㎡
防犯合わせ | (FL3+30mil+FL3)+A6+Low-E5
複層ｶﾞﾗｽ | 4.0㎡以下 | 8.4
㎡
複層ｶﾞﾗｽ | PW6.8+A6+Low-E5
| 2.0㎡以下 | 30.1
㎡
強化ｶﾞﾗｽ | 厚6 0.2㎡以下
0.6
㎡
強化ｶﾞﾗｽ | 厚さ 6㎜ 特寸 2.0㎡以下
| ｶﾞﾗｽとめ材別途 清掃別途 | 11.2
㎡
ｶﾞﾗｽとめｼｰﾘﾝｸﾞ | 5×5 ｼﾘｺｰﾝ系
50.4
ｍ
ｶﾞﾗｽとめｼｰﾘﾝｸﾞ | 6×6 ｼﾘｺｰﾝ系
151
ｍ
樹脂用ｼｰﾘﾝｸﾞ | 6×6
25.8
ｍ
ｶﾞﾗｽとめｼｰﾘﾝｸﾞ | 8×8 ｼﾘｺｰﾝ系
379
ｍ
防火用ｼｰﾘﾝｸﾞ | 8×8
199
ｍ
運搬費
1
式
法定福利費
1
式
ｶﾞﾗｽ清掃
119
㎡
小計
その他
ｼｰﾘﾝｸﾞ | 一般部 変成ｼﾘｺｰﾝ系(MS-2)
| 15×10 | 285
ｍ
建具周囲防水 | 外部建具
ﾓﾙﾀﾙ充填 |  | 281
ｍ
建具周囲 | 内部建具
ﾓﾙﾀﾙ充填 |  | 109
ｍ
小計
建築工事 細目別内訳
既存改修 23-12号 |  | 建具改修 |  |  | 改修
名 称 | 摘 要 | 数 量 | 単位 | 単 価 | 金 額 | 備 考
計
建築工事 細目別内訳
既存改修 23-12号 |  | 内装改修 |  |  | 撤去
名 称 | 摘 要 | 数 量 | 単位 | 単 価 | 金 額 | 備 考
内部 床
畳撤去 | t55
202
畳
木組下地撤去 | H=350 ｺﾝﾊﾟﾈ12､大引き40*50
| 根太40*45＠300 | 20.4
㎡
木組下地撤去 | H=100 ｺﾝﾊﾟﾈ12､大引き40*50
| 根太40*45＠300 | 526
㎡
寄木ﾌﾛｱｰ撤去 | t12
258
㎡
防水ﾓﾙﾀﾙ撤去
39.2
㎡
ｱｽﾌｧﾙﾄ防水撤去
35.2
㎡
内部 巾木
木巾木撤去 | H=75
286
ｍ
内部 壁
木組壁下地撤去
952
㎡
ﾌﾟﾘﾝﾄ石膏ﾎﾞｰﾄﾞ | t9
撤去 |  | 1,103
㎡
ｸﾞﾗｽｳｰﾙ撤去 | t50
| 18kgものとして | 356
㎡
ﾓﾙﾀﾙ撤去
247
㎡
ﾓｻﾞｲｸﾀｲﾙ撤去
19.2
㎡
ﾌﾟﾘﾝﾄ合板撤去 | t4
34.4
㎡
躯体打込物 | t20
ﾌｫｰﾑﾎﾟﾘｽﾁﾚﾝﾎﾞｰﾄﾞ | ｹﾚﾝ清掃 | 42
撤去 |  |  | ㎡
内部 天井
ﾌﾟﾘﾝﾄ石膏ﾎﾞｰﾄﾞ撤 | t9
去 |  | 532
㎡
木組天井下地撤去
559
㎡
建築工事 細目別内訳
既存改修 23-12号 |  | 内装改修 |  |  | 撤去
名 称 | 摘 要 | 数 量 | 単位 | 単 価 | 金 額 | 備 考
1階和室 | 剥離剤併用 ﾉﾝｱｽ
天井ﾋﾙ石撤去 |  | 23.2
㎡
内部 雑
ｱﾙﾐｽﾉｺ撤去 | H=400
5.6
㎡
押入れ撤去
150
ｍ3
浴室ｽﾃﾝ手摺撤去 | L=400～900
20
か所
浴室ｽﾃﾝ手摺撤去 | L=2100
4
か所
ｺﾝﾛ台撤去 | 600×500×600
12
か所
隅調理台撤去 | 700×700×800
12
か所
流し台撤去 | 1100×500×800
12
か所
吊戸棚撤去 | 1100×350×500
12
か所
下駄箱撤去 | 600×300×1000
12
か所
防水ﾊﾟﾝ撤去 | 800×650×75
12
か所
清掃､片付け費
892
㎡
電気設備撤去 | [5 empty] | 別紙 00-0031
1
式
機械設備撤去 | [5 empty] | 別紙 00-0032
1
式
小計
外部
北面面格子撤去 | L=2200 H=1000
24
か所
南面手摺撤去 | L=31000 H=1200
| 1F ﾊﾟﾈﾙ・支柱共撤去 | 1
か所
南側手摺ﾊﾟﾈﾙ部 | ﾊﾟﾈﾙ部 1000*1500
撤去 |  | 18
か所
建築工事 細目別内訳
既存改修 23-12号 |  | 内装改修 |  |  | 撤去
名 称 | 摘 要 | 数 量 | 単位 | 単 価 | 金 額 | 備 考
階段手摺撤去 | 1階最下部、ﾋﾟｯﾄ構築床嵩上げ分
2
か所
屋根折板切断 | H=87
12
ｍ
同上折板撤去費 | 水切り共
| W=500 ﾀｲﾄﾌﾚｰﾑ残し | 12
ｍ
清掃､片付け費
1
式
小計
法定福利費 | 内外部撤去部分
1
式
計
建築工事 細目別内訳
既存改修 23-12号 |  | 内装改修 |  |  | ガス設備撤去
名 称 | 摘 要 | 数 量 | 単位 | 単 価 | 金 額 | 備 考
23-12号棟 | ガス管撤去 撤去用足場は建築工事
に含む
基本工事費 | 撤去
1
式
撤去工事費 | 50mm
1
ｍ
小計 | 実費延長工事費合計（１）
特別工事費 | 切断工事50mm
1
か所
特別工事費 | ガスメーター取外費
12
か所
その他特別工事費 | 掘削埋戻し費
1
式
その他特別工事費 | 現場管理費
1
式
その他特別工事費 | 小運搬費
1
式
小計 | 特別工事費合計（４）
その他付帯工事費 | コンクリート壊し復旧費
1
式
その他付帯工事費 | 廃止管パージ費
1
式
小計 | 付帯工事費合計（５）
諸経費
1
式
23－12号棟内管撤
去
基本工事費 | 撤去
1
式
撤去工事費 | 32mm以下
284
ｍ
撤去工事費 | 40mm
31
ｍ
撤去工事費 | 50mm
44
ｍ
小計 | 実費延長工事費合計（１）
建築工事 細目別内訳
既存改修 23-12号 |  | 内装改修 |  |  | ガス設備撤去
名 称 | 摘 要 | 数 量 | 単位 | 単 価 | 金 額 | 備 考
その他特別工事費 | 現場管理費
1
式
その他特別工事費 | 小運搬費
1
式
小計 | 特別工事費合計（４）
その他付帯工事費 | 支持金具等撤去費
1
式
小計 | 付帯工事費合計（５）
諸経費
1
式
計
建築工事 細目別内訳
既存改修 23-12号 |  | 内装改修 |  |  | 改修
名 称 | 摘 要 | 数 量 | 単位 | 単 価 | 金 額 | 備 考
床
防滑性ﾋﾞﾆﾙ床ｼｰﾄ | t=2.5
20.9
㎡
ｸｯｼｮﾝﾌﾛｱｼｰﾄ | t=1.8
56
㎡
床発泡複層ﾋﾞﾆﾙ | t=2.5
床ｼｰﾄ |  | 3.8
㎡
防水剤入りﾓﾙﾀﾙ塗 | t30
り |  | 3.8
㎡
床ｺﾝｸﾘｰﾄ直均し | 金ごて 防水下地
仕上げ |  | 3.8
㎡
床ﾓﾙﾀﾙ塗り | 金ごて 防水下地 厚15
10.1
㎡
天然木化粧複合 | D種下張必要 厚12 なら
ﾌﾛｰﾘﾝｸﾞﾎﾞｰﾄﾞ張り |  | 497
㎡
鋼製床 | H=230 ﾊﾟﾗﾌｨﾝ含有ﾊﾟｰﾃｨｸﾙﾎﾞｰﾄﾞt=25
| 万協ﾌﾛｱ同等品 | 7.2
| 断熱材 FP板 t=30 裏打 |  | ㎡
鋼製床 | H=230 ﾊﾟｰﾃｨｸﾙﾎﾞｰﾄﾞt=25
| 万協ﾌﾛｱ同等品 | 87.2
| 断熱材 FP板 t=30 裏打 |  | ㎡
複合ﾌﾛｰﾘﾝｸﾞ下地 | 構造用合板 特類 t=9.0
90.4
㎡
鋼製床 | H=230 ﾊﾟﾗﾌｨﾝ含有ﾊﾟｰﾃｨｸﾙﾎﾞｰﾄﾞt=25
| 万協ﾌﾛｱ同等品 | 12.7
| 断熱材 FP板 t=30 裏打 |  | ㎡
鋼製床 | H=230 ﾊﾟｰﾃｨｸﾙﾎﾞｰﾄﾞt=25
| 万協ﾌﾛｱ同等品 | 77.7
| 断熱材 FP板 t=30 裏打 |  | ㎡
鋼製床 | H=190 ﾊﾟﾗﾌｨﾝ含有ﾊﾟｰﾃｨｸﾙﾎﾞｰﾄﾞt=25
| 万協ﾌﾛｱ同等品 | 33.7
㎡
鋼製床 | H=190 ﾊﾟｰﾃｨｸﾙﾎﾞｰﾄﾞt=25
| 万協ﾌﾛｱ同等品 | 309
㎡
CFｼｰﾄ下地 | 普通合板 1類 t=5.5
8
㎡
鋼製床 | H=230 ﾊﾟﾗﾌｨﾝ含有ﾊﾟｰﾃｨｸﾙﾎﾞｰﾄﾞt=25
| 万協ﾌﾛｱ同等品 | 8
| 断熱材 FP板 t=30 裏打 |  | ㎡
鋼製床 | H=190 ﾊﾟﾗﾌｨﾝ含有ﾊﾟｰﾃｨｸﾙﾎﾞｰﾄﾞt=25
| 万協ﾌﾛｱ同等品 | 31.3
㎡
CFｼｰﾄ下地 | 普通合板 1類 t=5.5
31.3
㎡
鋼製床 | H=230 ﾊﾟﾗﾌｨﾝ含有ﾊﾟｰﾃｨｸﾙﾎﾞｰﾄﾞt=25
| 万協ﾌﾛｱ同等品 | 10.7
| 断熱材 FP板 t=30 裏打 |  | ㎡
建築工事 細目別内訳
既存改修 23-12号 |  | 内装改修 |  |  | 改修
名 称 | 摘 要 | 数 量 | 単位 | 単 価 | 金 額 | 備 考
CFｼｰﾄ下地 | 普通合板 1類 t=12
10.7
㎡
法定福利費 | 鋼製床
1
式
畳 一帖物 | t=55 C種
18
枚
増打ｺﾝｸﾘｰﾄ | JIS A5308 呼び強度21 S18
| （Fc=18N/mm2+3N） | 3.1
ｍ3
ｺﾝｸﾘｰﾄ打設手間 | 土間 ﾎﾟﾝﾌﾟ打設
| 50m3/回程度 S15～S18 | 3.1
| - 圧送費､基本料別途 |  | ｍ3
増築部と同時打設
ｺﾝｸﾘｰﾄﾎﾟﾝﾌﾟ | 30m3/回未満
圧送 |  | 3.1
ｍ3
溶接金網敷 | 径6.0 150×150
14
㎡
中段根太組
19
㎡
床ｼﾅ合板張り | t=9.0
19
㎡
洗濯ﾊﾟﾝ置場 | H=250
転ばし根太 | 670×670 | 1.8
㎡
床下地板張り | ﾗﾜﾝ合板t15
1.8
㎡
洗濯ﾊﾟﾝ置場 | H=190
転ばし根太 | 670×670 | 3.6
㎡
床下地板張り | ﾗﾜﾝ合板t15
3.6
㎡
床ﾓﾙﾀﾙ塗り | 金ごて 張物下地 厚40
6.5
㎡
熱橋補強L=600 | A種1H t=20
現場発泡硬質ｳﾚﾀﾝ |  | 281
ﾌｫｰﾑ吹付 |  |  | ㎡
3Fｽﾗﾌﾞ下断熱 | A種1H t=30
および各所壁面断
熱
現場発泡硬質ｳﾚﾀﾝ
ﾌｫｰﾑ吹付 |  | 687
㎡
屋根ｽﾗﾌﾞ下断熱 | A種1H t=70
現場発泡硬質ｳﾚﾀﾝ
ﾌｫｰﾑ吹付
234
㎡
建築工事 細目別内訳
既存改修 23-12号 |  | 内装改修 |  |  | 改修
名 称 | 摘 要 | 数 量 | 単位 | 単 価 | 金 額 | 備 考
浴室ｽﾗﾌﾞ下打込材 | 押出法ﾎﾟﾘｽﾁﾚﾝﾌｫｰﾑ断熱材
| JIS A9521 2種 b ｽｷﾝ層無 厚20 | 2.1
㎡
浴室立上り打込材 | 押出法ﾎﾟﾘｽﾁﾚﾝﾌｫｰﾑ断熱材
| JIS A9521 2種 b ｽｷﾝ層無 厚25 | 4
㎡
小計
幅木・壁
浴室立上り | 全面補修
ｺﾝｸﾘｰﾄ打放し面補 |  | 4.6
修 |  |  | ｍ
立上り | H=350
防水下地ﾓﾙﾀﾙ塗り |  | 13.2
ｍ
立上り | t=2.5
発泡複層ﾋﾞﾆﾙ |  | 13.2
ｼｰﾄ |  |  | ｍ
洗面室立上り | 全面補修
ｺﾝｸﾘｰﾄ打放し面補 |  | 3.3
修 |  |  | ｍ
木製巾木 | H=300 栂集成材
62.8
ｍ
木製上り框 | W=60×20 ﾀﾓ集成材
9.6
ｍ
木製上り框 | 60×120 ﾀﾓ集成材
5.2
ｍ
法定福利費 | 木製巾木H300,上り框
1
式
塩ﾋﾞ製巾木 | H=300
14.5
ｍ
巾木ｱﾙﾐ製見切 | ﾊﾞｽﾊﾟﾈﾙ用
25.3
ｍ
ﾋﾞﾆﾙ幅木 | 高さ60
75
ｍ
既製幅木（木製） | H=60
326
ｍ
雑巾摺 | 米つが 10×15
194
ｍ
畳寄せ | 米つが 30×55
15.7
ｍ
軽量鉄骨壁下地 | 65形 下地張りなし @300
1,269
㎡
軽量鉄骨壁下地 | 100形 下地張りなし @300
125
㎡
建築工事 細目別内訳
既存改修 23-12号 |  | 内装改修 |  |  | 改修
名 称 | 摘 要 | 数 量 | 単位 | 単 価 | 金 額 | 備 考
軽量鉄骨壁下地 | 45形 下地張りなし @300
35.7
㎡
壁 ｱﾙﾐ製ﾊﾞｽﾊﾟﾈﾙ | t=9.0
(準不燃材) |  | 7.3
㎡
壁 ｱﾙﾐ製ﾊﾞｽﾊﾟﾈﾙ | t=9.0 下地防湿ｼｰﾄ共
(準不燃材) |  | 11.5
㎡
壁ﾋﾞﾆﾙｸﾛｽ
786
㎡
壁防湿ﾋﾞﾆﾙｸﾛｽ張
り |  | 134
㎡
壁和風ﾋﾞﾆﾙｸﾛｽ貼
り |  | 18.5
㎡
壁 化粧けい酸ｶﾙ | 厚6mm 不燃 ｱﾙﾐｼﾞｮｲﾅｰ共
ｼｳﾑ板張り |  | 29.8
㎡
壁 | 厚12.5 不燃
せっこうﾎﾞｰﾄﾞ | 鋼製､木､ﾎﾞｰﾄﾞ下地 下地張り | 778
張り(GB-R) | - - |  | ㎡
せっこうﾎﾞｰﾄﾞ | 継目処理工法(ﾍﾞﾍﾞﾙｴｯｼﾞ)
継目処理 |  | 778
㎡
壁 | 厚12.5 不燃
せっこうﾎﾞｰﾄﾞ | 鋼製､木､ﾎﾞｰﾄﾞ下地 突付け | 238
張り(GB-R) | 物入・押入 |  | ㎡
壁 ｼｰｼﾞﾝｸﾞ | 厚12.5 不燃
せっこうﾎﾞｰﾄﾞ | 鋼製､木､ﾎﾞｰﾄﾞ下地 突付け | 249
張り(GB-S) | - - |  | ㎡
壁 ﾗﾜﾝ合板張り | 厚 12.0+12.0
73.3
㎡
壁SUSﾊﾟﾈﾙ | t=0.8
6.2
㎡
ｽﾃﾝﾚｽﾊﾟﾈﾙ見切縁
3.1
ｍ
ｽﾃﾝﾚｽﾊﾟﾈﾙ部
端部ｱﾙﾐ見切 |  | 33.1
ｍ
ｷｯﾁﾝ廻りｼｰﾘﾝｸﾞ
37.1
ｍ
下足入 | t=12
壁ｼﾅ合板張り |  | 84.2
㎡
軽量鉄骨壁下地 | [5 empty] | 別紙 00-0033
開口部補強 |  | 1
式
浴室壁 | 全面補修
ｺﾝｸﾘｰﾄ打放し面補 |  | 7.3
修 |  |  | ㎡
浴室壁 | ｺﾝｸﾘｰﾄ下地 防水剤入りﾓﾙﾀﾙ使用
防水ﾓﾙﾀﾙ塗り金ｺﾞ |  | 7.3
ﾃ仕上 |  |  | ㎡
建築工事 細目別内訳
既存改修 23-12号 |  | 内装改修 |  |  | 改修
名 称 | 摘 要 | 数 量 | 単位 | 単 価 | 金 額 | 備 考
【階段室】
軽量鉄骨壁下地 | 65形 下地張りなし @300
13.4
㎡
壁 けい酸 | ﾀｲﾌﾟ2(ﾉﾝｱｽ)0.8FK 厚 8
ｶﾙｼｳﾑ板張り | 鋼製､木､ﾎﾞｰﾄﾞ下地 目透かし | 13.4
| - - |  | ㎡
小計
天井
軽量鉄骨天井下地 | 19形(屋内) ふところ1.5ｍ未満
| 下地張りあり @360 ｲﾝｻｰﾄ別途 | 519
㎡
壁付梁型・梁型 | 19形(屋内) ふところ1.5ｍ未満
軽量鉄骨天井下地 | 下地張りあり @360 ｲﾝｻｰﾄ含む | 160
| 下り壁含む |  | ㎡
軽量鉄骨下がり壁 | 19形(屋内) H300～500程度
下地 |  | 4.5
ｍ
軽量鉄骨天井下地 | 19形(屋内) ふところ1.5ｍ未満
| 下地張りなし @300 ｲﾝｻｰﾄ別途 | 5.9
㎡
軽天用ｲﾝｻｰﾄ受 | 本体打込式(金属拡張ｱﾝｶｰ,めねじ)
| ｽﾁｰﾙ製（電気亜鉛めっき） | 1,989
| M10 上向き |  | 本
天井 | t=9.0 下地防湿ｼｰﾄ共
ｱﾙﾐ製ﾊﾞｽﾊﾟﾈﾙ |  | 7.6
(準不燃材) |  |  | ㎡
法定福利費 | H300幅木,壁・天井ﾊﾞｽﾊﾟﾈﾙ貼
1
式
天井 | 厚 9.5 準不燃 下地張り
せっこうﾎﾞｰﾄﾞ |  | 405
張り(GB-R) |  |  | ㎡
壁付梁型・梁型 | 厚 9.5 準不燃 下地張り
せっこうﾎﾞｰﾄﾞ |  | 143
張り(GB-R) |  |  | ㎡
天井 | 厚 9.5 準不燃 突付け
せっこうﾎﾞｰﾄﾞ |  | 48.9
張り(GB-R) |  |  | ㎡
壁付梁型・梁型 | 厚 9.5 準不燃 突付け
せっこうﾎﾞｰﾄﾞ |  | 13.8
張り(GB-R) |  |  | ㎡
天井 ｼｰｼﾞﾝｸﾞ | 厚 9.5 準不燃 下地張り
せっこうﾎﾞｰﾄﾞ |  | 60.8
張り(GB-S) |  |  | ㎡
天井ﾋﾞﾆﾙｸﾛｽ
548
㎡
天井防湿ﾋﾞﾆﾙｸﾛｽ
張り |  | 60.8
㎡
天井廻縁 | 塩化ﾋﾞﾆﾙ製
1,040
ｍ
建築工事 細目別内訳
既存改修 23-12号 |  | 内装改修 |  |  | 改修
名 称 | 摘 要 | 数 量 | 単位 | 単 価 | 金 額 | 備 考
木製廻り縁
35.8
ｍ
下足入 | t=12
天井ｼﾅ合板張り |  | 6.8
㎡
【共用廊下】
軽量鉄骨天井下地 | 19形(屋内) ふところ1.5ｍ未満
| 下地張りなし @300 ｲﾝｻｰﾄ別途 | 34.3
㎡
軽天用ｲﾝｻｰﾄ受 | 本体打込式(金属拡張ｱﾝｶｰ,めねじ)
| ｽﾁｰﾙ製（電気亜鉛めっき） | 72
| M10 上向き |  | 本
梁型 軽量鉄骨天 | 19形(屋内) ふところ1.5ｍ未満
井下地 | 下地張りなし @300 ｲﾝｻｰﾄ含む | 5.6
㎡
天井 けい酸 | ﾀｲﾌﾟ2(ﾉﾝｱｽ)0.8FK 厚 6
ｶﾙｼｳﾑ板張り | 目透かし | 40
㎡
天井廻縁 | 塩化ﾋﾞﾆﾙ製
25
ｍ
小計
その他
【外部】
1Fﾊﾞﾙｺﾆｰ | H=1100 笠木W400 ﾊﾟﾈﾙﾀｲﾌﾟ
ｱﾙﾐ手摺 | BL認定品手摺 | 14.9
| 支柱脚部ﾓﾙﾀﾙ補修共 |  | ｍ
1Fﾊﾞﾙｺﾆｰ | H=1100 笠木W400 格子ﾀｲﾌﾟ
ｱﾙﾐ手摺 | BL認定品手摺 | 10
| 支柱脚部ﾓﾙﾀﾙ補修共 |  | ｍ
1Fﾊﾞﾙｺﾆｰ | 開口幅W1400×H1200
ｽﾗｲﾄﾞ型門扉 | 四国化成ｱﾙﾃﾞｨｽﾗｲﾄﾞ1型同等品 | 2
か所
1Fﾊﾞﾙｺﾆｰ | W280+995×H2500
目隠しｽｸﾘｰﾝ | 柱55×45、下枠44×30、格子24×23 | 2
| P130mm |  | か所
1～3Fﾊﾞﾙｺﾆｰ | t=5.0 ｹｲｶﾙ板（塗装品）
隔て板 | W950×H1700 | 9
か所
2・3Fﾊﾞﾙｺﾆｰ | W1549×H950
ｱﾙﾐﾊﾟﾈﾙ | t=4.0 ｱﾙﾐ樹脂複合板 | 8
か所
2・3Fﾊﾞﾙｺﾆｰ | W1526×H950
ｱﾙﾐﾊﾟﾈﾙ | t=4.0 ｱﾙﾐ樹脂複合板 | 4
か所
1～3Fﾊﾞﾙｺﾆｰ | ｴｱ・ｳｫｰﾀｰDK-2020同等品
再生木ﾃﾞｯｷ | 145×30 V1ｸﾞﾚｰﾄﾞ仕様 | 66.7
| 三方小口塞ぎ共 |  | ㎡
自在物干金物 | AL製 公団仕様 H900
36
か所
建築工事 細目別内訳
既存改修 23-12号 |  | 内装改修 |  |  | 改修
名 称 | 摘 要 | 数 量 | 単位 | 単 価 | 金 額 | 備 考
落下防止網 | ｱﾙﾐﾊﾟﾝﾁﾝｸﾞﾊﾟﾈﾙ t=2.0 D450
| 既存枠再利用 | 31
ｍ
1F,3F 3DKﾊﾞﾙｺﾆｰ | H2400 D450
防熱板t5 |  | 2
ｹｲｶﾙ塗装品 |  |  | か所
2F 3DKﾊﾞﾙｺﾆｰ | H2250 D400
防熱板t5 |  | 1
ｹｲｶﾙ塗装品 |  |  | か所
樹脂製ｷｬｯﾌﾟ | φ75
39
か所
ｽﾃﾝﾚｽ製ｷｬｯﾌﾟ | φ75
39
か所
防鳥ﾈｯﾄ固定金物 | ﾎﾞﾙﾄﾌｯｸM8用
78
か所
ｱﾙﾐ物干金物 | ｱｰﾑ付上下可動式
(車椅子住戸) | 上下調整：450mm(4段階@150)
耐荷重：30kg
2本1組
2
か所
ｱﾙﾐ製室外機置場 | 既製品
| 縦格子2台用 H590 W1944 | 8
| 取付共 |  | か所
同上持出し金物 | 製作品 焼付塗装
| 鉄骨 [-150×75×6.5×10 | 8
| 取付共 |  | か所
館名文字 | H=600 ｽﾃﾝﾚｽ製 HL 箱文字 D=50
2
か所
法定福利費 | ｻｲﾝ
1
式
階段壁付手摺 | ｱﾙﾐ製 φ38 H=800
30.6
ｍ
小計
【内部】
木製額縁 | MDF
240
ｍ
流し台前ｽﾃﾝﾚｽ水 | 一般部 変成ｼﾘｺｰﾝ系(MS-2)
切 ｼｰﾘﾝｸﾞ | 10×10 | 57.5
ｍ
ｼｽﾃﾑﾕﾆｯﾄﾊﾞｽ | 1階天井高2025
| ※詳細は図面による | 2
| 材工 |  | か所
ｼｽﾃﾑﾕﾆｯﾄﾊﾞｽ | 2階天井高1875
| ※詳細は図面による | 4
| 材工 |  | か所
ｼｽﾃﾑﾕﾆｯﾄﾊﾞｽ | 3階天井高1925
| ※詳細は図面による | 4
| 材工 |  | か所
建築工事 細目別内訳
既存改修 23-12号 |  | 内装改修 |  |  | 改修
名 称 | 摘 要 | 数 量 | 単位 | 単 価 | 金 額 | 備 考
車椅子浴室 | ※詳細は図面による
浴槽 | 材工 | 2
か所
車椅子浴室 | W450×D145
浴室内 | 材工 | 2
樹脂製ｶｳﾝﾀｰ |  |  | か所
車椅子浴室 | 472×65×52(φ16)
ﾀｵﾙ掛 | 材工 | 2
か所
一般住戸ｷｯﾁﾝ | 材工
壁付けﾀｲﾌﾟ | ※詳細は図面による | 4
か所
一般住戸ｷｯﾁﾝ | 材工
ｶｳﾝﾀｰﾀｲﾌﾟ | ※詳細は図面による | 6
か所
一般ﾄｲﾚ・車椅子ﾄ | 136(φ8)×37×156
ｲﾚ | 材工 | 12
ﾀｵﾙﾘﾝｸﾞ |  |  | か所
車椅子浴室 | W=600
樹脂製I型手摺 | 材工 | 6
か所
洗面所 | W=600
I型樹脂手摺 | 材工 | 2
か所
車椅子浴室 | W450×H900
防錆鏡 | 材工 | 2
か所
玄関 | 600×φ30
I型木製手摺 | 材工 | 12
か所
床点検口 | 屋内用 一般型貼物用 ｱﾙﾐ製枠
| ｱﾙﾐ目地 鍵無 600角 | 12
か所
ｱﾙﾐ製手摺 | ｱﾙﾐ製 φ38 H=600
24.8
ｍ
ｽﾃﾝﾚｽ床点検口 | 600角 鍵付き
4
か所
K-14 | ｽﾃﾝﾚｽ製 W266×H340×D160
戸別郵便受 | 前入前出 錠前ﾌﾟｯｼｭﾎﾞﾀﾝ錠(可変) | 12
| 既製品 ﾙｰﾑﾅﾝﾊﾞｰ |  | か所
K-15 | ｽﾃﾝﾚｽ製 W250×H125×D7
室名札 | ﾙｰﾑﾅﾝﾊﾞｰ | 12
か所
ｽﾃﾝﾚｽﾀﾗｯﾌﾟ | φ19 W=350
6
本
ｽﾃﾝﾚｽﾗｲﾆﾝｸﾞ | SUS-1.0t HL D110×H25
7.4
ｍ
K-01 下足・収納 | W1185×D535×H1800
6
か所
K-02 下足・収納 | W1075×D535×H1800
2
か所
K-03 下足・収納 | W625×D365×H1800
4
か所
建築工事 細目別内訳
既存改修 23-12号 |  | 内装改修 |  |  | 改修
名 称 | 摘 要 | 数 量 | 単位 | 単 価 | 金 額 | 備 考
K-04 下足・物入 | W625×D365×H915
4
か所
K-05 吊戸棚 | W700×D350×H500
2
か所
K-06 ﾄｲﾚｶｳﾝﾀｰ | ｶｳﾝﾀｰW910×D220×t30
12
か所
K-07 棚板 | 棚板：W1015×D250×t25
12
か所
K-08 車椅子住戸 | W1050×D367×H400
I型ｷｯﾁﾝ吊戸棚 |  | 1
か所
K-09 車椅子住戸 | W1220×D367×H400
L型ｷｯﾁﾝ吊戸棚 |  | 1
か所
K-10 一般住戸ｷｯ | W1050×D367×H330(380)/525
ﾁﾝ壁付ﾀｲﾌﾟ吊戸棚 |  | 4
か所
K-11 ｶｳﾝﾀｰ | ｶｳﾝﾀｰ：W1095/870×D280/130×t30
6
か所
K-12 下がり壁下 | 見切枠：W1095/660×D110×t30
端見切枠 |  | 6
か所
K-13 折りたたみ | W436×D76/356×H700
ﾍﾞﾝﾁ |  | 12
か所
法定福利費 | K-01～K-13
1
式
車椅子住戸ｷｯﾁﾝ昇 | W1820×D650×H730～920
降式壁付I形ﾀｲﾌﾟ |  | 1
か所
車椅子住戸ｷｯﾁﾝ昇 | W1820+1450×D650×H730
降式壁付L形ﾀｲﾌﾟ |  | 1
か所
法定福利費 | 車椅子住戸ｷｯﾁﾝ
1
式
ｶｰﾃﾝﾚｰﾙ | SUS C型 材工
| ﾀﾞﾌﾞﾙ ﾌｻｶｹ2ｺ含む | 62.3
| 壁付 |  | ｍ
K-16 | 北側共用廊下
階数表示板 | W133×H200 ｱｸﾘﾙ指定色ﾏｯﾄt3 | 2
| ﾚｰｻﾞｰｶｯﾄ |  | か所
K-16 | 階段室
階数表示板 | W375×H250 ｱｸﾘﾙ指定色ﾏｯﾄt3 | 2
| ﾚｰｻﾞｰｶｯﾄ |  | か所
法定福利費 | ｻｲﾝ
1
式
代替進入口ﾏｰｸ | 赤色反射：1辺20cmの逆三角形
| 材工 | 2
か所
壁点検口 | ｱﾙﾐ製 内外枠共額縁
| 450角 | 2
か所
建築工事 細目別内訳
既存改修 23-12号 |  | 内装改修 |  |  | 改修
名 称 | 摘 要 | 数 量 | 単位 | 単 価 | 金 額 | 備 考
天井点検口 | 一般ﾀｲﾌﾟ ｱﾙﾐ製 内外枠共額縁
| 450角 補強共 | 2
か所
天井点検口 | 一般ﾀｲﾌﾟ ｱﾙﾐ製 内外枠共額縁
| 600角 補強共 | 24
か所
小計
計
建築工事 細目別内訳
既存改修 23-12号 |  | 塗装改修 |  |  | 改修
名 称 | 摘 要 | 数 量 | 単位 | 単 価 | 金 額 | 備 考
外部塗装
外壁下地ｸﾗｯｸ調査 | RC面
| 目視・打診による確認、 | 851
| ﾏｰｷﾝｸﾞ、計測・図面記入 |  | ㎡
ｸﾗｯｸ補修 | 1.0mm以上 Uｶｯﾄｼｰﾘﾝｸﾞ工法
80
ｍ
屋根ﾙｰﾌﾃﾞｯｷ | 2種2級 ｹﾚﾝ・洗浄、下地調整共
遮熱塗装 | 旧高架水槽架台基礎廻り
排気筒立上り廻り
雨押え鋼板含む
432
㎡
屋根笠木水切 | 1級
ＤＰ塗装 | ｹﾚﾝ・洗浄 | 91.3
| 下地調整RB種共 |  | ㎡
屋根雪止めｱﾝｸﾞﾙ | L-50×50×4
ＤＰ塗装 | 1級 | 12.5
| ｹﾚﾝ・洗浄、下地調整RB種共 |  | ㎡
軒樋 ＤＰ塗装 | 受金物共
| 1級 | 43.6
| ｹﾚﾝ・洗浄、下地調整RB種共 |  | ㎡
竪樋 ＤＰ塗装 | 受金物共
| 1級 ｹﾚﾝ・洗浄 | 20.8
| 亜鉛ﾒｯｷ面下地調整RB種共 |  | ㎡
階段室屋根・小庇 | ｹﾚﾝ・洗浄、下地調整RB種共
ﾎﾟﾘｳﾚﾀﾝ樹脂ﾄﾀﾝ塗 |  | 20.1
替用塗料 |  |  | ㎡
階段室・小庇 | 1級
水切等 ＤＰ塗装 | ｹﾚﾝ・洗浄、下地調整RB種共 | 9.9
㎡
階段室 | 受金物共
軒樋 ＤＰ塗装 | 1級 ｹﾚﾝ・洗浄 | 1.7
| 下地調整RB種共 |  | ㎡
階段室 | 受金物共
竪樋 ＤＰ塗装 | 1級 ｹﾚﾝ・洗浄 | 2.3
| 亜鉛ﾒｯｷ面下地調整RB種共 |  | ㎡
外壁防水形複層塗 | 下地補修共
材RE |  | 161
㎡
軒天防水形複層塗 | 下地補修共
材RE |  | 105
㎡
ﾊﾞﾙｺﾆｰｽﾁｰﾙ | C種
手摺ｹﾚﾝＤＰ塗装 |  | 42.1
㎡
基礎廻り
撥水剤塗布 |  | 31.9
㎡
落下防止網支持金 | L-50×50×4
物ＤＰ塗装 | 1級 | 25.7
| 下地調整RB種共 |  | ㎡
小計
内部塗装
建築工事 細目別内訳
既存改修 23-12号 |  | 塗装改修 |  |  | 改修
名 称 | 摘 要 | 数 量 | 単位 | 単 価 | 金 額 | 備 考
内部下地ｸﾗｯｸ調査 | RC面
| 目視・打診による確認、 | 296
| ﾏｰｷﾝｸﾞ、計測・図面記入 |  | ㎡
ｸﾗｯｸ補修 | 1.0mm以上 Uｶｯﾄｼｰﾘﾝｸﾞ工法
60
ｍ
ＳＯＰ塗り | 鋼製建具面 - 塗料1種
| 錆止共 | 50.4
㎡
ＳＯＰ塗り | 鋼製建具面
(糸幅300㎜以下) | 錆止共 | 105
ｍ
ＥＰ－Ｇ塗り | 木部(額縁) 素地A種
(糸幅300㎜以下) |  | 240
ｍ
洗面室立上り | ｺﾝｸﾘｰﾄ面 工程B種
EP塗装 | 素地B種 | 3.3
ｍ
下足入天板 | 木部 B種
2液形ﾎﾟﾘｳﾚﾀﾝ樹脂 | 素地ごしらえ共 | 6.8
ﾜﾆｽ塗り |  |  | ㎡
ｶｳﾝﾀｰ天板 | 木部 B種
2液形ﾎﾟﾘｳﾚﾀﾝ樹脂 | 素地ごしらえ共 | 5.4
ﾜﾆｽ塗り |  |  | ㎡
上り框 | 木部 A種
2液形ﾎﾟﾘｳﾚﾀﾝ樹脂 |  | 14.8
ﾜﾆｽ塗り |  |  | ｍ
【共用廊下】
外壁防水形複層塗 | 下地調整 ｺﾝｸﾘｰﾄ面
材RE | ｹﾚﾝ・洗浄、 | 2.7
| RB種(塗替え面)共 |  | ㎡
壁 | 下地調整共 下地ALC板面
複層塗材Si |  | 46.5
㎡
既存RC壁面 | 下地調整 ｺﾝｸﾘｰﾄ面
複層塗材Si | ｹﾚﾝ・洗浄、 | 33.6
| RB種(塗替え面)共 |  | ㎡
天井 ＥＰ塗り | けい酸ｶﾙｼｳﾑ板面 工程B種(見上)
| 素地B種 | 40
㎡
既存RC梁型 | 下地調整 ｺﾝｸﾘｰﾄ面
複層塗材Si | ｹﾚﾝ・洗浄、 | 7.1
| RB種(塗替え面)共 |  | ㎡
【階段室】
壁 | けい酸ｶﾙｼｳﾑ板面 工程B種(一般)
ＥＰ－Ｇ塗り | 素地B種 | 13.4
㎡
壁ﾓﾙﾀﾙ塗り | 金ごて
| 内壁 厚20 | 3.1
㎡
壁 | ﾓﾙﾀﾙ面 工程B種(一般)
ＥＰ－Ｇ塗り | 素地B種 | 3.1
㎡
壁 | ﾓﾙﾀﾙ面 工程B種(一般)
ＥＰ－Ｇ塗り | 下地調整RB種(塗替え面) | 170
改修仕様 |  |  | ㎡
建築工事 細目別内訳
既存改修 23-12号 |  | 塗装改修 |  |  | 改修
名 称 | 摘 要 | 数 量 | 単位 | 単 価 | 金 額 | 備 考
天井 | ｺﾝｸﾘｰﾄ面 工程B種(見上)
ＥＰ－Ｇ塗り | 下地調整RB種(塗替え面) | 86.4
改修仕様 |  |  | ㎡
ＳＯＰ塗り | 既存ｽﾁｰﾙ手摺
| 鉄鋼面 下地調整共 | 9.5
㎡
小計
計
建築工事 細目別内訳
既存改修 23-12号 |  | 耐震（躯体）改修 |  |  | 撤去
名 称 | 摘 要 | 数 量 | 単位 | 単 価 | 金 額 | 備 考
内部躯体撤去
床 風除室ｺﾝｸﾘｰﾄ | 鉄筋切断共 ｺﾝｸﾘｰﾄﾌﾞﾚｰｶ 集積共
撤去 |  | 4
ｍ3
PS内 床ｺﾝｸﾘｰﾄ撤 | 鉄筋切断共 ｺﾝｸﾘｰﾄﾌﾞﾚｰｶ 集積共
去 |  | 1.1
ｍ3
PS内 ｺﾝｸﾘｰﾄ | t=20程度
ｶｯﾀｰ切り |  | 104
ｍ
階段ｺﾝｸﾘｰﾄ撤去 | 人力
0.8
ｍ3
風除室CB壁撤去 | t=120
3.2
ｍ3
内部間仕切り壁ｺﾝ | 鉄筋共
ｸﾘｰﾄ撤去 | t=100～180 | 14.7
ｍ3
内部間仕切り壁ｺﾝ | 鉄筋残し
ｸﾘｰﾄ撤去 | t=180 | 2.2
ｍ3
内部間仕切り壁 | t=20程度
ｺﾝｸﾘｰﾄｶｯﾀｰ切り |  | 355
ｍ
撤去部分仕上げ斫 | W=100
り |  | 302
ｍ
南面壁撤去
1階～3階ｺﾝｸﾘｰﾄ壁 | t=20程度
ｶｯﾀｰ切 |  | 142
ｍ
ｺﾝｸﾘｰﾄ壁解体 | 鉄筋共
| t=120 | 2.4
ｍ3
ｺﾝｸﾘｰﾄ壁解体 | 鉄筋残し
| t=120 | 0.3
ｍ3
撤去部分仕上げ斫 | W=120
り |  | 114
ｍ
A通り南土間ｺﾝｸﾘｰ | 鉄筋共
ﾄ解体 |  | 0.3
ｍ3
A通り南土間ｺﾝｸﾘｰ | 鉄筋残し
ﾄ解体 |  | 0.6
ｍ3
ｽﾛｰﾌﾟ土間ｺﾝｸﾘｰﾄ | 鉄筋共
解体 |  | 1.3
ｍ3
北面壁撤去
1階～3階ｺﾝｸﾘｰﾄ壁 | t=20程度
ｶｯﾀｰ切 |  | 23.1
ｍ
建築工事 細目別内訳
既存改修 23-12号 |  | 耐震（躯体）改修 |  |  | 撤去
名 称 | 摘 要 | 数 量 | 単位 | 単 価 | 金 額 | 備 考
ｺﾝｸﾘｰﾄ壁解体 | 鉄筋共
| t=120 | 0.9
ｍ3
ｺﾝｸﾘｰﾄ小庇解体
0.06
ｍ3
撤去部分仕上げ斫 | W=120
り |  | 34
ｍ
計
建築工事 細目別内訳
既存改修 23-12号 |  | 耐震（躯体）改修 |  |  | 改修
名 称 | 摘 要 | 数 量 | 単位 | 単 価 | 金 額 | 備 考
【階段室ﾋﾟｯﾄ工事
】
根切り | 人力土工
| - | 36.9
| - |  | ｍ3
埋戻し(B種) | 小規模土工 発生土
4.2
ｍ3
建設発生土運搬 | ﾀﾞﾝﾌﾟﾄﾗｯｸ 10t積級
| ﾊﾞｯｸﾎｳ0.45m3 土砂 DID区間有り | 32.7
| 9.0㎞以下 |  | ｍ3
砂利地業 | 再生ｸﾗｯｼｬﾗﾝ
3.4
ｍ3
普通ｺﾝｸﾘｰﾄ | JIS A5308 呼び強度18 S15
| 粗骨材20 | 2.1
ｍ3
ｺﾝｸﾘｰﾄ打設手間 | 捨てｺﾝｸﾘｰﾄ ﾎﾟﾝﾌﾟ打設
| 30m3/回程度 S15～S18 | 2.1
| - 圧送費､基本料別途 |  | ｍ3
ｺﾝｸﾘｰﾄﾎﾟﾝﾌﾟ圧送 | 30m3/回未満
基本料金 |  | 1
回
ｺﾝｸﾘｰﾄﾎﾟﾝﾌﾟ | 30m3/回未満
圧送 |  | 2.1
ｍ3
鉄筋ｺﾝｸﾘｰﾄ用 | JIS G3112 SD295A D10 少量
異形棒鋼 |  | 0.5
ｔ
鉄筋ｺﾝｸﾘｰﾄ用 | JIS G3112 SD295A D13 少量
異形棒鋼 |  | 1.3
ｔ
ｽｸﾗｯﾌﾟ控除 | H2
▲0.2
ｔ
鉄筋加工組立 | 小型構造物
| - - | 1.7
ｔ
鉄筋運搬費 | 10ｔ車 30㎞程度
1.7
ｔ
ｽﾘｰﾌﾞ | φ75 L=150
2
か所
ｺｱ抜き | 壁 φ75 厚300
2
か所
機械式鉄筋継手金 | D13 材工共
物 | OSﾌｰﾌﾟｸﾘｯﾌﾟ工法同等 | 190
か所
接着系ｱﾝｶｰ | 下向き
| D10 | 72
か所
接着系ｱﾝｶｰ | 横向き
| D10 | 72
か所
接着系ｱﾝｶｰ | 下向き
| D13 | 138
か所
建築工事 細目別内訳
既存改修 23-12号 |  | 耐震（躯体）改修 |  |  | 改修
名 称 | 摘 要 | 数 量 | 単位 | 単 価 | 金 額 | 備 考
接着系ｱﾝｶｰ | 横向き
| D13 | 290
か所
普通ｺﾝｸﾘｰﾄ | JIS A5308 呼び強度24 S18
| （Fc=21N/mm2+3N） | 15.6
ｍ3
ｺﾝｸﾘｰﾄ打設手間 | 躯体 ﾎﾟﾝﾌﾟ打設
| 50m3/回未満 S15～S18 | 15.6
| 標準階高 圧送費､基本料別途 |  | ｍ3
ｺﾝｸﾘｰﾄﾎﾟﾝﾌﾟ圧送 | 30m3/回未満
基本料金 |  | 2
回
ｺﾝｸﾘｰﾄﾎﾟﾝﾌﾟ | 30m3/回未満
圧送 |  | 15.6
ｍ3
型枠 | 普通合板型枠
| 壁式構造 基礎部 | 71.7
| - |  | ㎡
型枠運搬費 | 10ｔ車 30㎞程度 往復
71.7
㎡
目あらし | ｺﾝｸﾘｰﾄ面 床
17.3
㎡
目あらし | ｺﾝｸﾘｰﾄ面 壁
28.1
㎡
小計
【1階PS床工事】
普通ｺﾝｸﾘｰﾄ | JIS A5308 呼び強度24 S18
(嵩上げｺﾝｸﾘｰﾄ) | （Fc=21N/mm2+3N） | 0.2
ｍ3
ｺﾝｸﾘｰﾄ打設手間 | 小型構造物 人力打設
| 工作物の基礎等 S15～S18 | 0.2
| - - |  | ｍ3
溶接金網敷 | 径6.0 150×150
2.6
㎡
接着系ｱﾝｶｰ | 下向き
| D10 | 18
か所
鋼板型枠 | PL-6.0
| PS床 | 0.1
ｔ
型枠運搬費
0.1
ｔ
小計
【1・2・3階壁,
浴室工事
(床ｺﾝｸﾘｰﾄ含む)】
普通ｺﾝｸﾘｰﾄ | JIS A5308 呼び強度24 S18
| （Fc=21N/mm2+3N） | 10
ｍ3
建築工事 細目別内訳
既存改修 23-12号 |  | 耐震（躯体）改修 |  |  | 改修
名 称 | 摘 要 | 数 量 | 単位 | 単 価 | 金 額 | 備 考
ｺﾝｸﾘｰﾄ打設手間 | 躯体 ﾎﾟﾝﾌﾟ打設
| 50m3/回未満 S15～S18 | 10
| 標準階高 圧送費､基本料別途 |  | ｍ3
ｺﾝｸﾘｰﾄﾎﾟﾝﾌﾟ圧送 | 30m3/回未満
基本料金 |  | 1
回
ｺﾝｸﾘｰﾄﾎﾟﾝﾌﾟ | 30m3/回未満
圧送 |  | 10
ｍ3
無収縮ﾓﾙﾀﾙ圧入 | 30N/mm2 試験費共
0.4
ｍ3
型枠 | 普通合板型枠
| 耐震改修用 地上軸部 | 111
| - |  | ㎡
型枠運搬費 | 10ｔ車 30㎞程度 往復
111
㎡
圧入用型枠 | 両面木製H=200 ｼｰﾙ共
16.9
ｍ
鉄筋ｺﾝｸﾘｰﾄ用 | JIS G3112 SD295A D10 少量
異形棒鋼 |  | 0.7
ｔ
鉄筋ｺﾝｸﾘｰﾄ用 | JIS G3112 SD295A D13 少量
異形棒鋼 |  | 0.2
ｔ
鉄筋加工組立 | 細物
0.8
ｔ
鉄筋運搬費 | 10ｔ車 30㎞程度
0.8
ｔ
ｽｸﾗｯﾌﾟ控除 | H2
▲0.02
ｔ
接着系ｱﾝｶｰ | 上向き D10
60
本
接着系ｱﾝｶｰ | 下向き D10
382
か所
接着系ｱﾝｶｰ | 横向き D10
176
本
接着系ｱﾝｶｰ | 上向き D16
86
か所
接着系ｱﾝｶｰ | 下向き D16
208
か所
接着系ｱﾝｶｰ | 横向き D16
150
本
ｽﾊﾟｲﾗﾙ鉄筋 | φ6 径75 @50
59.3
ｍ
目荒らし | 上面 W=120
2
㎡
建築工事 細目別内訳
既存改修 23-12号 |  | 耐震（躯体）改修 |  |  | 改修
名 称 | 摘 要 | 数 量 | 単位 | 単 価 | 金 額 | 備 考
目荒らし | 横面 W=120
3.6
㎡
目荒らし | 下面 W=120
13.6
㎡
目荒らし | 壁
34.9
㎡
ｼｱｺﾈｸﾀｰ | 9φ
328
か所
小計
【ﾊﾞﾙｺﾆｰ土間】
U形側溝 | 240 L=1500
| 材工 | 4
か所
ﾊﾞﾙｺﾆｰ土間ｺﾝｸﾘｰﾄ | 材工
復旧 |  | 4
か所
小計
計
建築工事 細目別内訳
既存改修 23-12号 |  | 環境配慮改修 |  |  | 撤去
名 称 | 摘 要 | 数 量 | 単位 | 単 価 | 金 額 | 備 考
建物内外部ｱｽﾍﾞｽﾄ | 外壁ｱｽﾍﾞｽﾄ除去時同時撤去
除去
ﾍﾞﾗﾝﾀﾞ隔てﾊﾟﾈﾙ | ﾊﾟﾈﾙ部 石綿板 ﾚﾍﾞﾙ3
撤去 |  | 9
か所
天井ﾌﾚｷ板撤去 | t=3 ﾚﾍﾞﾙ3
27.2
㎡
外壁ｱｽﾍﾞｽﾄ除去 | 集塵装置付き超高圧水洗工法
（仕上+下地調整 | 集塵装置付きﾃﾞｨｽｸｸﾞﾗｲﾝﾀﾞｰｹﾚﾝ工法
材） | 併用
外壁ｱｽﾍﾞｽﾄ除去 | （仕上+下地調整材） |  |  |  |  | 別紙 00-0034
1
式
法定福利費
1
式
計
建築工事 細目別内訳
既存改修 23-12号 |  | 発生材処理 |  |  | 運搬
名 称 | 摘 要 | 数 量 | 単位 | 単 価 | 金 額 | 備 考
発生材積込み | [5 empty] | 別紙 00-0035
1
式
発生材運搬 | ｺﾝｸﾘｰﾄ |  |  |  |  | 別紙 00-0036
1
式
発生材運搬 | 建設発生木材(抜根･伐採材除く) |  |  |  |  | 別紙 00-0037
1
式
発生材運搬 | 特別管理産業廃棄物 |  |  |  |  | 別紙 00-0038
1
式
発生材運搬 | 金属 |  |  |  |  | 別紙 00-0039
1
式
発生材運搬 | 上記以外の発生材の種別 |  |  |  |  | 別紙 00-0040
1
式
計
建築工事 細目別内訳
既存改修 23-12号 |  | 発生材処理 |  |  | 処分
名 称 | 摘 要 | 数 量 | 単位 | 単 価 | 金 額 | 備 考
発生材処分 | ｺﾝｸﾘｰﾄ |  |  |  |  | 別紙 00-0041
| 処分費 | 1
式
発生材処分 | 建設発生木材(抜根･伐採材除く) |  |  |  |  | 別紙 00-0042
| 処分費 | 1
式
発生材処分 | 特別管理産業廃棄物 |  |  |  |  | 別紙 00-0043
| 処分費 | 1
式
発生材処分 | 金属 |  |  |  |  | 別紙 00-0044
| 処分費 | ▲1
式
発生材処分 | 上記以外の発生材の種別 |  |  |  |  | 別紙 00-0045
| 処分費 | 1
式
計
建築工事 細目別内訳
既存改修 23-13号 |  | 直接仮設
名 称 | 摘 要 | 数 量 | 単位 | 単 価 | 金 額 | 備 考
墨出し | [5 empty] | 別紙 00-0046
1
式
養生 | [5 empty] | 別紙 00-0047
1
式
整理清掃後片付け | [5 empty] | 別紙 00-0048
1
式
外部足場 | 壁つなぎ石綿対応含む |  |  |  |  | 別紙 00-0049
1
式
内部足場 | [5 empty] | 別紙 00-0050
1
式
災害防止 | [5 empty] | 別紙 00-0051
1
式
仮設材運搬 | [5 empty] | 別紙 00-0052
1
式
計
建築工事 細目別内訳
既存改修 23-13号 |  | 防水改修 |  |  | 改修
名 称 | 摘 要 | 数 量 | 単位 | 単 価 | 金 額 | 備 考
外部防水
高架水槽部 | 平部 密着工法 X-2工法 ﾉﾝｽﾘｯﾌﾟ
床 | 下地処理共 | 18.6
ｳﾚﾀﾝ塗膜防水 |  |  | ㎡
高架水槽部 | 立上り 密着工法 X-2工法
床 | 下地処理共 | 2.6
ｳﾚﾀﾝ塗膜防水 |  |  | ㎡
ﾍﾞﾗﾝﾀﾞ 床 | X-2 密着工法 平面
ｳﾚﾀﾝｺﾞﾑ系塗膜防 |  | 155
水 |  |  | ㎡
ｺﾝｸﾘｰﾄ・ﾓﾙﾀﾙ面 | 全面ﾃﾞｯｷﾌﾞﾗｼがけ
ｹﾚﾝ・清掃 |  | 148
㎡
ﾍﾞﾗﾝﾀﾞ 床立上り | X-2 密着工法 立上り
ｳﾚﾀﾝｺﾞﾑ系塗膜防 |  | 5.5
水 |  |  | ㎡
【共用廊下】
床 | X-2 密着工法 平面
ｳﾚﾀﾝｺﾞﾑ系塗膜防 |  | 36.8
水 |  |  | ㎡
床ｺﾝｸﾘｰﾄ直均し | 金ごて 薄張物下地
仕上げ |  | 36.8
㎡
増打ｺﾝｸﾘｰﾄ | JIS A5308 呼び強度21 S18
| （Fc=18N/mm2+3N） | 5.3
ｍ3
ｺﾝｸﾘｰﾄ打設手間 | 防水保護ｺﾝｸﾘｰﾄ ﾎﾟﾝﾌﾟ打設
| 50m3/回程度 S15～S18 | 5.3
| - 圧送費､基本料別途 |  | ｍ3
ｺﾝｸﾘｰﾄﾎﾟﾝﾌﾟ圧送 | 30m3/回未満
基本料金 |  | 1
回
ｺﾝｸﾘｰﾄﾎﾟﾝﾌﾟ | 30m3/回未満
圧送 |  | 5.3
ｍ3
溶接金網敷 | 径6.0 150×150
36.8
㎡
【階段室】
床 | 防滑仕様
ｱｸﾘﾙ系防塵塗装 |  | 61.4
㎡
床ﾓﾙﾀﾙ塗り | 金ごて 防水下地 厚15
35
㎡
ｺﾝｸﾘｰﾄ・ﾓﾙﾀﾙ面 | 全面ﾃﾞｯｷﾌﾞﾗｼがけ
ｹﾚﾝ・清掃 |  | 26.4
㎡
【階段型】
床 | 防滑仕様
ｱｸﾘﾙ系防塵塗装 |  | 30.3
㎡
建築工事 細目別内訳
既存改修 23-13号 |  | 防水改修 |  |  | 改修
名 称 | 摘 要 | 数 量 | 単位 | 単 価 | 金 額 | 備 考
幅木 | 防滑仕様
ｱｸﾘﾙ系防塵塗装 |  | 39.7
ｍ
ｺﾝｸﾘｰﾄ・ﾓﾙﾀﾙ面 | 全面ﾃﾞｯｷﾌﾞﾗｼがけ
ｹﾚﾝ・清掃 |  | 30.3
㎡
【ﾊﾞﾙｺﾆｰ】
手摺穴埋め無収縮 | Fc30
ﾓﾙﾀﾙ補修 | 23箇所 | 1
式
小計
内部防水
【浴室】
床 | C-1工法
ﾎﾟﾘﾏｰｾﾒﾝﾄ防水 |  | 2.1
㎡
立上り | C-1工法
ﾎﾟﾘﾏｰｾﾒﾝﾄ防水 |  | 4.6
ｍ
壁 | C-1工法
ﾎﾟﾘﾏｰｾﾒﾝﾄ防水 |  | 7.3
㎡
取合いｼｰﾘﾝｸﾞ | 一般部 変成ｼﾘｺｰﾝ系(MS-2)
| 10×10 | 112
ｍ
小計
計
建築工事 細目別内訳
既存改修 23-13号 |  | 外壁改修 |  |  | 改修
名 称 | 摘 要 | 数 量 | 単位 | 単 価 | 金 額 | 備 考
湿式外断熱工事 | ﾄﾞﾗｲﾋﾞｯﾄ･ｱｳｻﾚｰｼｮﾝ同等品
湿式外断熱 外壁 | t=80 ﾄｯﾌﾟｺｰﾄ吹付
ｽﾀﾝﾀﾞｰﾄﾞﾒｯｼｭ
※役物・取合いｼｰﾘﾝｸﾞ等含む
運搬費、法定福利費含む
553
㎡
同上天端水切 | ｱﾙﾐ既製品
7.3
ｍ
外断熱工法下地高
圧水洗 |  | 553
㎡
外断熱工法下地ﾓﾙ | t=25
ﾀﾙ補修 |  | 149
㎡
外壁 ALC | t=100 ﾌﾗｯﾄﾊﾟﾈﾙ 標準ﾊﾟﾈﾙ
下地鋼材・開口補強鋼材
ﾛｯｸｳｰﾙ充填
板間目地ｼｰﾘﾝｸﾞ（ｳﾚﾀﾝ）
| 埋め込み金物共 | 73.5
㎡
外壁ALC | t=100 ﾌﾗｯﾄﾊﾟﾈﾙ
穴明け対応ﾊﾟﾈﾙ（SLﾊﾟﾈﾙ同等）
下地鋼材・開口補強鋼材
ﾛｯｸｳｰﾙ充填、板間目地ｼｰﾘﾝｸﾞ(ｳﾚﾀﾝ)
| 埋め込み金物共 | 48.8
| 法定福利費含む |  | ㎡
既存部ALC板下端ｱ | W=120 t=25
ﾝｸﾞﾙ耐火被覆 | 法定福利費含む | 63.7
ｍ
計
建築工事 細目別内訳
既存改修 23-13号 |  | 建具改修 |  |  | 撤去
名 称 | 摘 要 | 数 量 | 単位 | 単 価 | 金 額 | 備 考
ｻｯｼｭ回りｺｰｷﾝｸﾞ
撤去 |  | 456
ｍ
ｻｯｼｭ回りｶｯﾀｰ切り
396
ｍ
ｱﾙﾐｻｯｼｭ撤去
176
㎡
ｽﾁｰﾙｻｯｼｭ撤去 | 内部PS部含む
40.8
㎡
1階落下防止網撤 | 枠、支持部材再利用の為撤去後現場
去 | 内保管 | 31
| W=450 |  | ｍ
ﾍﾞﾗﾝﾀﾞ物干し金物
撤去 |  | 36
か所
計
建築工事 細目別内訳
既存改修 23-13号 |  | 建具改修 |  |  | 改修
名 称 | 摘 要 | 数 量 | 単位 | 単 価 | 金 額 | 備 考
ｱﾙﾐﾆｳﾑ製建具
AD - 1
2
か所
AD - 2
2
か所
AW - 1
1
か所
AW - 2
2
か所
AW - 4
1
か所
AW - 6
1
か所
AW - 8
2
か所
AW - 9
2
か所
AW - 12B
3
か所
AW - 14 | 防火設備
1
か所
AW - 15
1
か所
AW - 17
2
か所
AW - 18
2
か所
AW - 19
1
か所
AW - 25 | 防火設備
1
か所
AW - 26
1
か所
AW - 28
2
か所
AW - 29
2
か所
AW - 30
1
か所
建築工事 細目別内訳
既存改修 23-13号 |  | 建具改修 |  |  | 改修
名 称 | 摘 要 | 数 量 | 単位 | 単 価 | 金 額 | 備 考
AW - 36
2
か所
運搬，取付け | [5 empty] | 別紙 00-0053
1
式
小計
ｱﾙﾐ樹脂複合建具 | (ｶﾞﾗｽ入り建具)
AW - 10
3
か所
AW - 11 | 防火設備
1
か所
AW - 13 | 防火設備
1
か所
AW - 21
1
か所
AW - 22 | 防火設備
1
か所
AW - 23
3
か所
AW - 24 | 防火設備
1
か所
AW - 32
1
か所
AW - 33 | 防火設備
1
か所
AW - 34
3
か所
AW - 35 | 防火設備
1
か所
運搬，取付け | [5 empty] | 別紙 00-0054
1
式
小計
ｱﾙﾐﾆｳﾑ製面格子
AM - 10
3
か所
AM - 11
1
か所
建築工事 細目別内訳
既存改修 23-13号 |  | 建具改修 |  |  | 改修
名 称 | 摘 要 | 数 量 | 単位 | 単 価 | 金 額 | 備 考
AM - 12B
3
か所
AM - 13
1
か所
AM - 21
1
か所
AM - 22
1
か所
AM - 23
3
か所
AM - 24
1
か所
AM - 32
1
か所
AM - 33
1
か所
AM - 34
3
か所
AM - 35
1
か所
運搬，取付け | [5 empty] | 別紙 00-0055
1
式
小計
鋼製建具
SD - 1 | 特定防火設備
| 車椅子2LDK-1,2 | 2
か所
SD - 2 | 特定防火設備
4
か所
SD - 3 | 特定防火設備
2
か所
SD - 4 | 特定防火設備
4
か所
SD - 5 | 防火設備
4
か所
SD - 6 | 防火設備
2
か所
SD - 7 | 防火設備
4
か所
建築工事 細目別内訳
既存改修 23-13号 |  | 建具改修 |  |  | 改修
名 称 | 摘 要 | 数 量 | 単位 | 単 価 | 金 額 | 備 考
運搬，取付け | [5 empty] | 別紙 00-0056
1
式
小計
木製建具 | 木枠共
WD - 1
10
か所
WD - 2
16
か所
WD - 3
2
か所
WD - 4a
6
か所
WD - 4b
4
か所
WD - 5
2
か所
WD - 6
3
か所
WD - 7
1
か所
WD - 8
1
か所
WD - 9
2
か所
WD - 10
1
か所
WD - 11
2
か所
WD - 12
2
か所
WD - 13
2
か所
WD - 14
4
か所
WD - 15
4
か所
WD - 16
4
か所
建築工事 細目別内訳
既存改修 23-13号 |  | 建具改修 |  |  | 改修
名 称 | 摘 要 | 数 量 | 単位 | 単 価 | 金 額 | 備 考
WD - 17
3
か所
WD - 18
3
か所
WD - 19
6
か所
WD - 20
2
か所
WD - 21
2
か所
WD - 22
2
か所
WD - 23
2
か所
WD - 24
4
か所
WD - 25
4
か所
WD - 26
4
か所
WD - 27a
6
か所
WD - 27b
4
か所
WD - 28
3
か所
運搬費
1
式
小計
防煙ｽｸﾘｰﾝ
SHS - 1 | ｻﾝｼﾘｶｽｸﾘｰﾝ同等品
| 煙感知器随時閉鎖式防火設備 | 2
か所
運搬，取付け | [5 empty] | 別紙 00-0057
1
式
小計
ガラス
建築工事 細目別内訳
既存改修 23-13号 |  | 建具改修 |  |  | 改修
名 称 | 摘 要 | 数 量 | 単位 | 単 価 | 金 額 | 備 考
ﾎﾟﾘｶｰﾎﾞﾈｰﾄ | t=4.0 摺調
| 2.0㎡以下 | 2.6
㎡
型ｶﾞﾗｽ | t=4 100×100
26
枚
型ｶﾞﾗｽ | t=4 100×700
24
枚
ﾌﾛｰﾄ板ｶﾞﾗｽ | 厚さ5 特寸 2.18㎡以下
| ｶﾞﾗｽとめ材別途 清掃別途 | 4
㎡
防犯合わせ | (F4+30mil+FL3)+A6+Low-E3
複層ｶﾞﾗｽ | 0.2㎡以下 | 0.7
㎡
防犯合わせ | (F4+30mil+FL3)+A6+Low-E3
複層ｶﾞﾗｽ | 2.0㎡以下 | 0.7
㎡
複層ｶﾞﾗｽ | FL3+A6+Low-E3
| 2.0㎡以下 | 6.5
㎡
複層ｶﾞﾗｽ | FL3+A12+FL3
| 2.0㎡以下 | 6.7
㎡
複層ｶﾞﾗｽ | F4+A6+Low-E3
| 2.0㎡以下 | 6.5
㎡
複層ｶﾞﾗｽ | F4+A12+FL3
| 2.0㎡以下 | 6.7
㎡
複層ｶﾞﾗｽ | F4+A6+Low-E4
| 2.0㎡以下 | 4.1
㎡
防犯合わせ | (FL3+30mil+FL3)+A12+FL5
複層ｶﾞﾗｽ | 2.0㎡以下 | 5.3
㎡
防犯合わせ | (FL3+30mil+FL3)+A6+Low-E5
複層ｶﾞﾗｽ | 2.0㎡以下 | 7
㎡
防犯合わせ | (FL3+30mil+FL3)+A6+Low-E5
複層ｶﾞﾗｽ | 4.0㎡以下 | 8.4
㎡
複層ｶﾞﾗｽ | FL5+A6+Low-E5 2.0㎡以下
16.9
㎡
複層ｶﾞﾗｽ | PW6.8+A6+Low-E5
| 2.0㎡以下 | 6.2
㎡
強化ｶﾞﾗｽ | 厚6 0.2㎡以下
0.6
㎡
強化ｶﾞﾗｽ | 厚さ 6㎜ 特寸 2.0㎡以下
| ｶﾞﾗｽとめ材別途 清掃別途 | 11.2
㎡
ｶﾞﾗｽとめｼｰﾘﾝｸﾞ | 5×5 ｼﾘｺｰﾝ系
48.8
ｍ
ｶﾞﾗｽとめｼｰﾘﾝｸﾞ | 6×6 ｼﾘｺｰﾝ系
151
ｍ
建築工事 細目別内訳
既存改修 23-13号 |  | 建具改修 |  |  | 改修
名 称 | 摘 要 | 数 量 | 単位 | 単 価 | 金 額 | 備 考
樹脂用ｼｰﾘﾝｸﾞ | 6×6
25.8
ｍ
ｶﾞﾗｽとめｼｰﾘﾝｸﾞ | 8×8 ｼﾘｺｰﾝ系
535
ｍ
防火用ｼｰﾘﾝｸﾞ | 8×8
42.9
ｍ
運搬費
1
式
法定福利費
1
式
ｶﾞﾗｽ清掃
119
㎡
小計
その他
ｼｰﾘﾝｸﾞ | 一般部 変成ｼﾘｺｰﾝ系(MS-2)
| 15×10 | 285
ｍ
建具周囲防水 | 外部建具
ﾓﾙﾀﾙ充填 |  | 274
ｍ
建具周囲 | 内部建具
ﾓﾙﾀﾙ充填 |  | 109
ｍ
小計
計
建築工事 細目別内訳
既存改修 23-13号 |  | 内装改修 |  |  | 撤去
名 称 | 摘 要 | 数 量 | 単位 | 単 価 | 金 額 | 備 考
内部 床
畳撤去 | t55
202
畳
木組下地撤去 | H=350 ｺﾝﾊﾟﾈ12､大引き40*50
| 根太40*45＠300 | 20.4
㎡
木組下地撤去 | H=100 ｺﾝﾊﾟﾈ12､大引き40*50
| 根太40*45＠300 | 526
㎡
寄木ﾌﾛｱｰ撤去 | t12
258
㎡
防水ﾓﾙﾀﾙ撤去
39.2
㎡
ｱｽﾌｧﾙﾄ防水撤去
35.2
㎡
内部 巾木
木巾木撤去 | H=75
286
ｍ
内部 壁
木組壁下地撤去
952
㎡
ﾌﾟﾘﾝﾄ石膏ﾎﾞｰﾄﾞ | t9
撤去 |  | 1,103
㎡
ｸﾞﾗｽｳｰﾙ撤去 | t50
| 18kgものとして | 356
㎡
ﾓﾙﾀﾙ撤去
247
㎡
ﾓｻﾞｲｸﾀｲﾙ撤去
19.2
㎡
ﾌﾟﾘﾝﾄ合板撤去 | t4
34.4
㎡
躯体打込物 | t20
ﾌｫｰﾑﾎﾟﾘｽﾁﾚﾝﾎﾞｰﾄﾞ | ｹﾚﾝ清掃 | 42
撤去 |  |  | ㎡
内部 天井
ﾌﾟﾘﾝﾄ石膏ﾎﾞｰﾄﾞ撤 | t9
去 |  | 532
㎡
木組天井下地撤去
559
㎡
建築工事 細目別内訳
既存改修 23-13号 |  | 内装改修 |  |  | 撤去
名 称 | 摘 要 | 数 量 | 単位 | 単 価 | 金 額 | 備 考
1階和室 | 剥離剤併用 ﾉﾝｱｽ
天井ﾋﾙ石撤去 |  | 23.2
㎡
内部 雑
ｱﾙﾐｽﾉｺ撤去 | H=400
5.6
㎡
押入れ撤去
150
ｍ3
浴室ｽﾃﾝ手摺撤去 | L=400～900
20
か所
浴室ｽﾃﾝ手摺撤去 | L=2100
4
か所
ｺﾝﾛ台撤去 | 600×500×600
12
か所
隅調理台撤去 | 700×700×800
12
か所
流し台撤去 | 1100×500×800
12
か所
吊戸棚撤去 | 1100×350×500
12
か所
下駄箱撤去 | 600×300×1000
12
か所
防水ﾊﾟﾝ撤去 | 800×650×75
12
か所
清掃､片付け費
892
㎡
電気設備撤去 | [5 empty] | 別紙 00-0058
1
式
機械設備撤去 | [5 empty] | 別紙 00-0059
1
式
小計
外部
北面面格子撤去 | L=2200 H=1000
24
か所
南面手摺撤去 | L=31000 H=1200
| 1F ﾊﾟﾈﾙ・支柱共撤去 | 1
か所
南側手摺ﾊﾟﾈﾙ部 | ﾊﾟﾈﾙ部 1000*1500
撤去 |  | 18
か所
建築工事 細目別内訳
既存改修 23-13号 |  | 内装改修 |  |  | 撤去
名 称 | 摘 要 | 数 量 | 単位 | 単 価 | 金 額 | 備 考
階段手摺撤去 | 1階最下部、ﾋﾟｯﾄ構築床嵩上げ分
2
か所
屋根折板切断 | H=87
12
ｍ
同上折板撤去費 | 水切り共
| W=500 ﾀｲﾄﾌﾚｰﾑ残し | 12
ｍ
清掃､片付け費
1
式
小計
法定福利費 | 内外部撤去部分
1
式
計
建築工事 細目別内訳
既存改修 23-13号 |  | 内装改修 |  |  | ガス設備撤去
名 称 | 摘 要 | 数 量 | 単位 | 単 価 | 金 額 | 備 考
23－13号棟 | ガス管撤去 撤去用足場は建築工事
に含む
基本工事費 | 撤去
1
式
撤去工事費 | 50mm
1
ｍ
小計 | 実費延長工事費合計（１）
特別工事費 | 切断工事50mm
1
か所
特別工事費 | ガスメーター取外費
12
か所
その他特別工事費 | 掘削埋戻し費
1
式
その他特別工事費 | 現場管理費
1
式
その他特別工事費 | 小運搬費
1
式
小計 | 特別工事費合計（４）
その他付帯工事費 | コンクリート壊し復旧費
1
式
その他付帯工事費 | 廃止管パージ費
1
式
小計 | 付帯工事費合計（５）
諸経費
1
式
23－13号棟内管撤
去
基本工事費 | 撤去
1
式
撤去工事費 | 32mm以下
284
ｍ
撤去工事費 | 40mm
33
ｍ
撤去工事費 | 50mm
36.5
ｍ
小計 | 実費延長工事費合計（１）
建築工事 細目別内訳
既存改修 23-13号 |  | 内装改修 |  |  | ガス設備撤去
名 称 | 摘 要 | 数 量 | 単位 | 単 価 | 金 額 | 備 考
その他特別工事費 | 現場管理費
1
式
その他特別工事費 | 小運搬費
1
式
小計 | 特別工事費合計（４）
その他付帯工事費 | 支持金具等撤去費
1
式
小計 | 付帯工事費合計（５）
諸経費
1
式
計
建築工事 細目別内訳
既存改修 23-13号 |  | 内装改修 |  |  | 改修
名 称 | 摘 要 | 数 量 | 単位 | 単 価 | 金 額 | 備 考
床
防滑性ﾋﾞﾆﾙ床ｼｰﾄ | t=2.5
20.9
㎡
ｸｯｼｮﾝﾌﾛｱｼｰﾄ | t=1.8
56
㎡
床発泡複層ﾋﾞﾆﾙ | t=2.5
床ｼｰﾄ |  | 3.8
㎡
防水剤入りﾓﾙﾀﾙ塗 | t30
り |  | 3.8
㎡
床ｺﾝｸﾘｰﾄ直均し | 金ごて 防水下地
仕上げ |  | 3.8
㎡
床ﾓﾙﾀﾙ塗り | 金ごて 防水下地 厚15
10.1
㎡
天然木化粧複合 | D種下張必要 厚12 なら
ﾌﾛｰﾘﾝｸﾞﾎﾞｰﾄﾞ張り |  | 497
㎡
鋼製床 | H=230 ﾊﾟﾗﾌｨﾝ含有ﾊﾟｰﾃｨｸﾙﾎﾞｰﾄﾞt=25
| 万協ﾌﾛｱ同等品 | 7.2
| 断熱材 FP板 t=30 裏打 |  | ㎡
鋼製床 | H=230 ﾊﾟｰﾃｨｸﾙﾎﾞｰﾄﾞt=25
| 万協ﾌﾛｱ同等品 | 87.2
| 断熱材 FP板 t=30 裏打 |  | ㎡
複合ﾌﾛｰﾘﾝｸﾞ下地 | 構造用合板 特類 t=9.0
90.4
㎡
鋼製床 | H=230 ﾊﾟﾗﾌｨﾝ含有ﾊﾟｰﾃｨｸﾙﾎﾞｰﾄﾞt=25
| 万協ﾌﾛｱ同等品 | 12.7
| 断熱材 FP板 t=30 裏打 |  | ㎡
鋼製床 | H=230 ﾊﾟｰﾃｨｸﾙﾎﾞｰﾄﾞt=25
| 万協ﾌﾛｱ同等品 | 77.7
| 断熱材 FP板 t=30 裏打 |  | ㎡
鋼製床 | H=190 ﾊﾟﾗﾌｨﾝ含有ﾊﾟｰﾃｨｸﾙﾎﾞｰﾄﾞt=25
| 万協ﾌﾛｱ同等品 | 33.7
㎡
鋼製床 | H=190 ﾊﾟｰﾃｨｸﾙﾎﾞｰﾄﾞt=25
| 万協ﾌﾛｱ同等品 | 309
㎡
CFｼｰﾄ下地 | 普通合板 1類 t=5.5
8
㎡
鋼製床 | H=230 ﾊﾟﾗﾌｨﾝ含有ﾊﾟｰﾃｨｸﾙﾎﾞｰﾄﾞt=25
| 万協ﾌﾛｱ同等品 | 8
| 断熱材 FP板 t=30 裏打 |  | ㎡
鋼製床 | H=190 ﾊﾟﾗﾌｨﾝ含有ﾊﾟｰﾃｨｸﾙﾎﾞｰﾄﾞt=25
| 万協ﾌﾛｱ同等品 | 31.3
㎡
CFｼｰﾄ下地 | 普通合板 1類 t=5.5
31.3
㎡
鋼製床 | H=230 ﾊﾟﾗﾌｨﾝ含有ﾊﾟｰﾃｨｸﾙﾎﾞｰﾄﾞt=25
| 万協ﾌﾛｱ同等品 | 10.7
| 断熱材 FP板 t=30 裏打 |  | ㎡
建築工事 細目別内訳
既存改修 23-13号 |  | 内装改修 |  |  | 改修
名 称 | 摘 要 | 数 量 | 単位 | 単 価 | 金 額 | 備 考
CFｼｰﾄ下地 | 普通合板 1類 t=12
10.7
㎡
法定福利費 | 鋼製床
1
式
畳 一帖物 | t=55 C種
18
枚
増打ｺﾝｸﾘｰﾄ | JIS A5308 呼び強度21 S18
| （Fc=18N/mm2+3N） | 3.1
ｍ3
ｺﾝｸﾘｰﾄ打設手間 | 土間 ﾎﾟﾝﾌﾟ打設
| 50m3/回程度 S15～S18 | 3.1
| - 圧送費､基本料別途 |  | ｍ3
増築部と同時打設
ｺﾝｸﾘｰﾄﾎﾟﾝﾌﾟ | 30m3/回未満
圧送 |  | 3.1
ｍ3
溶接金網敷 | 径6.0 150×150
14
㎡
中段根太組
19
㎡
床ｼﾅ合板張り | t=9.0
19
㎡
洗濯ﾊﾟﾝ置場 | H=250
転ばし根太 | 670×670 | 1.8
㎡
床下地板張り | ﾗﾜﾝ合板t15
1.8
㎡
洗濯ﾊﾟﾝ置場 | H=190
転ばし根太 | 670×670 | 3.6
㎡
床下地板張り | ﾗﾜﾝ合板t15
3.6
㎡
床ﾓﾙﾀﾙ塗り | 金ごて 張物下地 厚40
6.5
㎡
熱橋補強L=600 | A種1H t=20
現場発泡硬質ｳﾚﾀﾝ |  | 281
ﾌｫｰﾑ吹付 |  |  | ㎡
3Fｽﾗﾌﾞ下断熱 | A種1H t=30
および各所壁面断
熱
現場発泡硬質ｳﾚﾀﾝ
ﾌｫｰﾑ吹付 |  | 687
㎡
屋根ｽﾗﾌﾞ下断熱 | A種1H t=70
現場発泡硬質ｳﾚﾀﾝ
ﾌｫｰﾑ吹付
234
㎡
建築工事 細目別内訳
既存改修 23-13号 |  | 内装改修 |  |  | 改修
名 称 | 摘 要 | 数 量 | 単位 | 単 価 | 金 額 | 備 考
浴室ｽﾗﾌﾞ下打込材 | 押出法ﾎﾟﾘｽﾁﾚﾝﾌｫｰﾑ断熱材
| JIS A9521 2種 b ｽｷﾝ層無 厚20 | 2.1
㎡
浴室立上り打込材 | 押出法ﾎﾟﾘｽﾁﾚﾝﾌｫｰﾑ断熱材
| JIS A9521 2種 b ｽｷﾝ層無 厚25 | 4
㎡
小計
幅木・壁
浴室立上り | 全面補修
ｺﾝｸﾘｰﾄ打放し面補 |  | 4.6
修 |  |  | ｍ
立上り | H=350
防水下地ﾓﾙﾀﾙ塗り |  | 13.2
ｍ
立上り | t=2.5
発泡複層ﾋﾞﾆﾙ |  | 13.2
ｼｰﾄ |  |  | ｍ
洗面室立上り | 全面補修
ｺﾝｸﾘｰﾄ打放し面補 |  | 3.3
修 |  |  | ｍ
木製巾木 | H=300 栂集成材
62.8
ｍ
木製上り框 | W=60×20 ﾀﾓ集成材
9.6
ｍ
木製上り框 | 60×120 ﾀﾓ集成材
5.2
ｍ
法定福利費 | 木製巾木H300,上り框
1
式
塩ﾋﾞ製巾木 | H=300
14.5
ｍ
巾木ｱﾙﾐ製見切 | ﾊﾞｽﾊﾟﾈﾙ用
25.3
ｍ
ﾋﾞﾆﾙ幅木 | 高さ60
75
ｍ
既製幅木（木製） | H=60
326
ｍ
雑巾摺 | 米つが 10×15
194
ｍ
畳寄せ | 米つが 30×55
15.7
ｍ
軽量鉄骨壁下地 | 65形 下地張りなし @300
1,269
㎡
軽量鉄骨壁下地 | 100形 下地張りなし @300
125
㎡
建築工事 細目別内訳
既存改修 23-13号 |  | 内装改修 |  |  | 改修
名 称 | 摘 要 | 数 量 | 単位 | 単 価 | 金 額 | 備 考
軽量鉄骨壁下地 | 45形 下地張りなし @300
35.7
㎡
壁 ｱﾙﾐ製ﾊﾞｽﾊﾟﾈﾙ | t=9.0
(準不燃材) |  | 7.3
㎡
壁 ｱﾙﾐ製ﾊﾞｽﾊﾟﾈﾙ | t=9.0 下地防湿ｼｰﾄ共
(準不燃材) |  | 11.5
㎡
壁ﾋﾞﾆﾙｸﾛｽ
786
㎡
壁防湿ﾋﾞﾆﾙｸﾛｽ張
り |  | 134
㎡
壁和風ﾋﾞﾆﾙｸﾛｽ貼
り |  | 18.5
㎡
壁 化粧けい酸ｶﾙ | 厚6mm 不燃 ｱﾙﾐｼﾞｮｲﾅｰ共
ｼｳﾑ板張り |  | 29.8
㎡
壁 | 厚12.5 不燃
せっこうﾎﾞｰﾄﾞ | 鋼製､木､ﾎﾞｰﾄﾞ下地 下地張り | 778
張り(GB-R) | - - |  | ㎡
せっこうﾎﾞｰﾄﾞ | 継目処理工法(ﾍﾞﾍﾞﾙｴｯｼﾞ)
継目処理 |  | 778
㎡
壁 | 厚12.5 不燃
せっこうﾎﾞｰﾄﾞ | 鋼製､木､ﾎﾞｰﾄﾞ下地 突付け | 238
張り(GB-R) | 物入・押入 |  | ㎡
壁 ｼｰｼﾞﾝｸﾞ | 厚12.5 不燃
せっこうﾎﾞｰﾄﾞ | 鋼製､木､ﾎﾞｰﾄﾞ下地 突付け | 249
張り(GB-S) | - - |  | ㎡
壁 ﾗﾜﾝ合板張り | 厚 12.0+12.0
73.3
㎡
壁SUSﾊﾟﾈﾙ | t=0.8
6.2
㎡
ｽﾃﾝﾚｽﾊﾟﾈﾙ見切縁
3.1
ｍ
ｽﾃﾝﾚｽﾊﾟﾈﾙ部
端部ｱﾙﾐ見切 |  | 33.1
ｍ
ｷｯﾁﾝ廻りｼｰﾘﾝｸﾞ
37.1
ｍ
下足入 | t=12
壁ｼﾅ合板張り |  | 84.2
㎡
軽量鉄骨壁下地 | [5 empty] | 別紙 00-0060
開口部補強 |  | 1
式
浴室壁 | 全面補修
ｺﾝｸﾘｰﾄ打放し面補 |  | 7.3
修 |  |  | ㎡
浴室壁 | ｺﾝｸﾘｰﾄ下地 防水剤入りﾓﾙﾀﾙ使用
防水ﾓﾙﾀﾙ塗り金ｺﾞ |  | 7.3
ﾃ仕上 |  |  | ㎡
建築工事 細目別内訳
既存改修 23-13号 |  | 内装改修 |  |  | 改修
名 称 | 摘 要 | 数 量 | 単位 | 単 価 | 金 額 | 備 考
【階段室】
軽量鉄骨壁下地 | 65形 下地張りなし @300
13.4
㎡
壁 けい酸 | ﾀｲﾌﾟ2(ﾉﾝｱｽ)0.8FK 厚 8
ｶﾙｼｳﾑ板張り | 鋼製､木､ﾎﾞｰﾄﾞ下地 目透かし | 13.4
| - - |  | ㎡
小計
天井
軽量鉄骨天井下地 | 19形(屋内) ふところ1.5ｍ未満
| 下地張りあり @360 ｲﾝｻｰﾄ別途 | 519
㎡
壁付梁型・梁型 | 19形(屋内) ふところ1.5ｍ未満
軽量鉄骨天井下地 | 下地張りあり @360 ｲﾝｻｰﾄ含む | 160
| 下り壁含む |  | ㎡
軽量鉄骨下がり壁 | 19形(屋内) H300～500程度
下地 |  | 4.5
ｍ
軽量鉄骨天井下地 | 19形(屋内) ふところ1.5ｍ未満
| 下地張りなし @300 ｲﾝｻｰﾄ別途 | 5.9
㎡
軽天用ｲﾝｻｰﾄ受 | 本体打込式(金属拡張ｱﾝｶｰ,めねじ)
| ｽﾁｰﾙ製（電気亜鉛めっき） | 1,989
| M10 上向き |  | 本
天井 | t=9.0 下地防湿ｼｰﾄ共
ｱﾙﾐ製ﾊﾞｽﾊﾟﾈﾙ |  | 7.6
(準不燃材) |  |  | ㎡
法定福利費 | H300幅木,壁・天井ﾊﾞｽﾊﾟﾈﾙ貼
1
式
天井 | 厚 9.5 準不燃 下地張り
せっこうﾎﾞｰﾄﾞ |  | 405
張り(GB-R) |  |  | ㎡
壁付梁型・梁型 | 厚 9.5 準不燃 下地張り
せっこうﾎﾞｰﾄﾞ |  | 143
張り(GB-R) |  |  | ㎡
天井 | 厚 9.5 準不燃 突付け
せっこうﾎﾞｰﾄﾞ |  | 48.9
張り(GB-R) |  |  | ㎡
壁付梁型・梁型 | 厚 9.5 準不燃 突付け
せっこうﾎﾞｰﾄﾞ |  | 13.8
張り(GB-R) |  |  | ㎡
天井 ｼｰｼﾞﾝｸﾞ | 厚 9.5 準不燃 下地張り
せっこうﾎﾞｰﾄﾞ |  | 60.8
張り(GB-S) |  |  | ㎡
天井ﾋﾞﾆﾙｸﾛｽ
548
㎡
天井防湿ﾋﾞﾆﾙｸﾛｽ
張り |  | 60.8
㎡
天井廻縁 | 塩化ﾋﾞﾆﾙ製
1,040
ｍ
建築工事 細目別内訳
既存改修 23-13号 |  | 内装改修 |  |  | 改修
名 称 | 摘 要 | 数 量 | 単位 | 単 価 | 金 額 | 備 考
木製廻り縁
35.8
ｍ
下足入 | t=12
天井ｼﾅ合板張り |  | 6.8
㎡
【共用廊下】
軽量鉄骨天井下地 | 19形(屋内) ふところ1.5ｍ未満
| 下地張りなし @300 ｲﾝｻｰﾄ別途 | 34.3
㎡
軽天用ｲﾝｻｰﾄ受 | 本体打込式(金属拡張ｱﾝｶｰ,めねじ)
| ｽﾁｰﾙ製（電気亜鉛めっき） | 72
| M10 上向き |  | 本
梁型 軽量鉄骨天 | 19形(屋内) ふところ1.5ｍ未満
井下地 | 下地張りなし @300 ｲﾝｻｰﾄ含む | 5.6
㎡
天井 けい酸 | ﾀｲﾌﾟ2(ﾉﾝｱｽ)0.8FK 厚 6
ｶﾙｼｳﾑ板張り | 目透かし | 40
㎡
天井廻縁 | 塩化ﾋﾞﾆﾙ製
25
ｍ
小計
その他
【外部】
1Fﾊﾞﾙｺﾆｰ | H=1100 笠木W400 ﾊﾟﾈﾙﾀｲﾌﾟ
ｱﾙﾐ手摺 | BL認定品手摺 | 14.9
| 支柱脚部ﾓﾙﾀﾙ補修共 |  | ｍ
1Fﾊﾞﾙｺﾆｰ | H=1100 笠木W400 格子ﾀｲﾌﾟ
ｱﾙﾐ手摺 | BL認定品手摺 | 10
| 支柱脚部ﾓﾙﾀﾙ補修共 |  | ｍ
1Fﾊﾞﾙｺﾆｰ | 開口幅W1400×H1200
ｽﾗｲﾄﾞ型門扉 | 四国化成ｱﾙﾃﾞｨｽﾗｲﾄﾞ1型同等品 | 2
か所
1Fﾊﾞﾙｺﾆｰ | W280+995×H2500
目隠しｽｸﾘｰﾝ | 柱55×45、下枠44×30、格子24×23 | 2
| P130mm |  | か所
1～3Fﾊﾞﾙｺﾆｰ | t=5.0 ｹｲｶﾙ板（塗装品）
隔て板 | W950×H1700 | 9
か所
2・3Fﾊﾞﾙｺﾆｰ | W1549×H950
ｱﾙﾐﾊﾟﾈﾙ | t=4.0 ｱﾙﾐ樹脂複合板 | 8
か所
2・3Fﾊﾞﾙｺﾆｰ | W1526×H950
ｱﾙﾐﾊﾟﾈﾙ | t=4.0 ｱﾙﾐ樹脂複合板 | 4
か所
1～3Fﾊﾞﾙｺﾆｰ | ｴｱ・ｳｫｰﾀｰDK-2020同等品
再生木ﾃﾞｯｷ | 145×30 V1ｸﾞﾚｰﾄﾞ仕様 | 66.7
| 三方小口塞ぎ共 |  | ㎡
自在物干金物 | AL製 公団仕様 H900
36
か所
建築工事 細目別内訳
既存改修 23-13号 |  | 内装改修 |  |  | 改修
名 称 | 摘 要 | 数 量 | 単位 | 単 価 | 金 額 | 備 考
落下防止網 | ｱﾙﾐﾊﾟﾝﾁﾝｸﾞﾊﾟﾈﾙ t=2.0 D450
| 既存枠再利用 | 31
ｍ
1F,3F 3DKﾊﾞﾙｺﾆｰ | H2400 D450
防熱板t5 |  | 2
ｹｲｶﾙ塗装品 |  |  | か所
2F 3DKﾊﾞﾙｺﾆｰ | H2250 D400
防熱板t5 |  | 1
ｹｲｶﾙ塗装品 |  |  | か所
樹脂製ｷｬｯﾌﾟ | φ75
39
か所
ｽﾃﾝﾚｽ製ｷｬｯﾌﾟ | φ75
39
か所
防鳥ﾈｯﾄ固定金物 | ﾎﾞﾙﾄﾌｯｸM8用
78
か所
ｱﾙﾐ物干金物 | ｱｰﾑ付上下可動式
(車椅子住戸) | 上下調整：450mm(4段階@150)
耐荷重：30kg
2本1組
2
か所
ｱﾙﾐ製室外機置場 | 既製品
| 縦格子2台用 H590 W1944 | 8
| 取付共 |  | か所
同上持出し金物 | 製作品 焼付塗装
| 鉄骨 [-150×75×6.5×10 | 8
| 取付共 |  | か所
館名文字 | H=600 ｽﾃﾝﾚｽ製 HL 箱文字 D=50
2
か所
法定福利費 | ｻｲﾝ
1
式
階段壁付手摺 | ｱﾙﾐ製 φ38 H=800
30.6
ｍ
小計
【内部】
木製額縁 | MDF
240
ｍ
流し台前ｽﾃﾝﾚｽ水 | 一般部 変成ｼﾘｺｰﾝ系(MS-2)
切 ｼｰﾘﾝｸﾞ | 10×10 | 57.5
ｍ
ｼｽﾃﾑﾕﾆｯﾄﾊﾞｽ | 1階天井高2025
| ※詳細は図面による | 2
| 材工 |  | か所
ｼｽﾃﾑﾕﾆｯﾄﾊﾞｽ | 2階天井高1875
| ※詳細は図面による | 4
| 材工 |  | か所
ｼｽﾃﾑﾕﾆｯﾄﾊﾞｽ | 3階天井高1925
| ※詳細は図面による | 4
| 材工 |  | か所
建築工事 細目別内訳
既存改修 23-13号 |  | 内装改修 |  |  | 改修
名 称 | 摘 要 | 数 量 | 単位 | 単 価 | 金 額 | 備 考
車椅子浴室 | ※詳細は図面による
浴槽 | 材工 | 2
か所
車椅子浴室 | W450×D145
浴室内 | 材工 | 2
樹脂製ｶｳﾝﾀｰ |  |  | か所
車椅子浴室 | 472×65×52(φ16)
ﾀｵﾙ掛 | 材工 | 2
か所
一般住戸ｷｯﾁﾝ | 材工
壁付けﾀｲﾌﾟ | ※詳細は図面による | 4
か所
一般住戸ｷｯﾁﾝ | 材工
ｶｳﾝﾀｰﾀｲﾌﾟ | ※詳細は図面による | 6
か所
一般ﾄｲﾚ・車椅子ﾄ | 136(φ8)×37×156
ｲﾚ | 材工 | 12
ﾀｵﾙﾘﾝｸﾞ |  |  | か所
車椅子浴室 | W=600
樹脂製I型手摺 | 材工 | 6
か所
洗面所 | W=600
I型樹脂手摺 | 材工 | 2
か所
車椅子浴室 | W450×H900
防錆鏡 | 材工 | 2
か所
玄関 | 600×φ30
I型木製手摺 | 材工 | 12
か所
床点検口 | 屋内用 一般型貼物用 ｱﾙﾐ製枠
| ｱﾙﾐ目地 鍵無 600角 | 12
か所
ｱﾙﾐ製手摺 | ｱﾙﾐ製 φ38 H=600
24.8
ｍ
ｽﾃﾝﾚｽ床点検口 | 600角 鍵付き
4
か所
K-14 | ｽﾃﾝﾚｽ製 W266×H340×D160
戸別郵便受 | 前入前出 錠前ﾌﾟｯｼｭﾎﾞﾀﾝ錠(可変) | 12
| 既製品 ﾙｰﾑﾅﾝﾊﾞｰ |  | か所
K-15 | ｽﾃﾝﾚｽ製 W250×H125×D7
室名札 | ﾙｰﾑﾅﾝﾊﾞｰ | 12
か所
ｽﾃﾝﾚｽﾀﾗｯﾌﾟ | φ19 W=350
6
本
ｽﾃﾝﾚｽﾗｲﾆﾝｸﾞ | SUS-1.0t HL D110×H25
7.4
ｍ
K-01 下足・収納 | W1185×D535×H1800
6
か所
K-02 下足・収納 | W1075×D535×H1800
2
か所
K-03 下足・収納 | W625×D365×H1800
4
か所
建築工事 細目別内訳
既存改修 23-13号 |  | 内装改修 |  |  | 改修
名 称 | 摘 要 | 数 量 | 単位 | 単 価 | 金 額 | 備 考
K-04 下足・物入 | W625×D365×H915
4
か所
K-05 吊戸棚 | W700×D350×H500
2
か所
K-06 ﾄｲﾚｶｳﾝﾀｰ | ｶｳﾝﾀｰW910×D220×t30
12
か所
K-07 棚板 | 棚板：W1015×D250×t25
12
か所
K-08 車椅子住戸 | W1050×D367×H525
I型ｷｯﾁﾝ吊戸棚 |  | 2
か所
K-10 一般住戸ｷｯ | W1050×D367×H330(380)/525
ﾁﾝ壁付ﾀｲﾌﾟ吊戸棚 |  | 4
か所
K-11 ｶｳﾝﾀｰ | ｶｳﾝﾀｰ：W1095/870×D280/130×t30
6
か所
K-12 下がり壁下 | 見切枠：W1095/660×D110×t30
端見切枠 |  | 6
か所
K-13 折りたたみ | W436×D76/356×H700
ﾍﾞﾝﾁ |  | 12
か所
法定福利費 | K-01～K-13
1
式
車椅子住戸ｷｯﾁﾝ昇 | W1820×D650×H730～920
降式壁付I形ﾀｲﾌﾟ |  | 2
か所
法定福利費 | 車椅子住戸ｷｯﾁﾝ
1
式
ｶｰﾃﾝﾚｰﾙ | SUS C型 材工
| ﾀﾞﾌﾞﾙ ﾌｻｶｹ2ｺ含む | 62.3
| 壁付 |  | ｍ
K-16 | 北側共用廊下
階数表示板 | W133×H200 ｱｸﾘﾙ指定色ﾏｯﾄt3 | 2
| ﾚｰｻﾞｰｶｯﾄ |  | か所
K-16 | 階段室
階数表示板 | W375×H250 ｱｸﾘﾙ指定色ﾏｯﾄt3 | 2
| ﾚｰｻﾞｰｶｯﾄ |  | か所
法定福利費 | ｻｲﾝ
1
式
代替進入口ﾏｰｸ | 赤色反射：1辺20cmの逆三角形
| 材工 | 2
か所
壁点検口 | ｱﾙﾐ製 内外枠共額縁
| 450角 | 2
か所
天井点検口 | 一般ﾀｲﾌﾟ ｱﾙﾐ製 内外枠共額縁
| 600角 補強共 | 24
か所
小計
建築工事 細目別内訳
既存改修 23-13号 |  | 内装改修 |  |  | 改修
名 称 | 摘 要 | 数 量 | 単位 | 単 価 | 金 額 | 備 考
計
建築工事 細目別内訳
既存改修 23-13号 |  | 塗装改修 |  |  | 改修
名 称 | 摘 要 | 数 量 | 単位 | 単 価 | 金 額 | 備 考
外部塗装
外壁下地ｸﾗｯｸ調査 | RC面
| 目視・打診による確認、 | 851
| ﾏｰｷﾝｸﾞ、計測・図面記入 |  | ㎡
ｸﾗｯｸ補修 | 1.0mm以上 Uｶｯﾄｼｰﾘﾝｸﾞ工法
80
ｍ
屋根ﾙｰﾌﾃﾞｯｷ | 2種2級 ｹﾚﾝ・洗浄、下地調整共
遮熱塗装 | 旧高架水槽架台基礎廻り
排気筒立上り廻り
雨押え鋼板含む
432
㎡
屋根笠木水切 | 1級
ＤＰ塗装 | ｹﾚﾝ・洗浄 | 91.3
| 下地調整RB種共 |  | ㎡
屋根雪止めｱﾝｸﾞﾙ | L-50×50×4
ＤＰ塗装 | 1級 | 12.5
| ｹﾚﾝ・洗浄、下地調整RB種共 |  | ㎡
軒樋 ＤＰ塗装 | 受金物共
| 1級 | 43.6
| ｹﾚﾝ・洗浄、下地調整RB種共 |  | ㎡
竪樋 ＤＰ塗装 | 受金物共
| 1級 ｹﾚﾝ・洗浄 | 20.8
| 亜鉛ﾒｯｷ面下地調整RB種共 |  | ㎡
階段室屋根・小庇 | ｹﾚﾝ・洗浄、下地調整RB種共
ﾎﾟﾘｳﾚﾀﾝ樹脂ﾄﾀﾝ塗 |  | 20.1
替用塗料 |  |  | ㎡
階段室・小庇 | 1級
水切等 ＤＰ塗装 | ｹﾚﾝ・洗浄、下地調整RB種共 | 9.9
㎡
階段室 | 受金物共
軒樋 ＤＰ塗装 | 1級 ｹﾚﾝ・洗浄 | 1.7
| 下地調整RB種共 |  | ㎡
階段室 | 受金物共
竪樋 ＤＰ塗装 | 1級 ｹﾚﾝ・洗浄 | 2.3
| 亜鉛ﾒｯｷ面下地調整RB種共 |  | ㎡
外壁防水形複層塗 | 下地補修共
材RE |  | 161
㎡
軒天防水形複層塗 | 下地補修共
材RE |  | 105
㎡
ﾊﾞﾙｺﾆｰｽﾁｰﾙ | C種
手摺ｹﾚﾝＤＰ塗装 |  | 42.1
㎡
基礎廻り
撥水剤塗布 |  | 31.9
㎡
落下防止網支持金 | L-50×50×4
物ＤＰ塗装 | 1級 | 25.7
| 下地調整RB種共 |  | ㎡
小計
内部塗装
建築工事 細目別内訳
既存改修 23-13号 |  | 塗装改修 |  |  | 改修
名 称 | 摘 要 | 数 量 | 単位 | 単 価 | 金 額 | 備 考
内部下地ｸﾗｯｸ調査 | RC面
| 目視・打診による確認、 | 296
| ﾏｰｷﾝｸﾞ、計測・図面記入 |  | ㎡
ｸﾗｯｸ補修 | 1.0mm以上 Uｶｯﾄｼｰﾘﾝｸﾞ工法
60
ｍ
ＳＯＰ塗り | 鋼製建具面 - 塗料1種
| 錆止共 | 50.4
㎡
ＳＯＰ塗り | 鋼製建具面
(糸幅300㎜以下) | 錆止共 | 105
ｍ
ＥＰ－Ｇ塗り | 木部(額縁) 素地A種
(糸幅300㎜以下) |  | 240
ｍ
洗面室立上り | ｺﾝｸﾘｰﾄ面 工程B種
EP塗装 | 素地B種 | 3.3
ｍ
下足入天板 | 木部 B種
2液形ﾎﾟﾘｳﾚﾀﾝ樹脂 | 素地ごしらえ共 | 6.8
ﾜﾆｽ塗り |  |  | ㎡
ｶｳﾝﾀｰ天板 | 木部 B種
2液形ﾎﾟﾘｳﾚﾀﾝ樹脂 | 素地ごしらえ共 | 5.4
ﾜﾆｽ塗り |  |  | ㎡
上り框 | 木部 A種
2液形ﾎﾟﾘｳﾚﾀﾝ樹脂 |  | 14.8
ﾜﾆｽ塗り |  |  | ｍ
【共用廊下】
外壁防水形複層塗 | 下地調整 ｺﾝｸﾘｰﾄ面
材RE | ｹﾚﾝ・洗浄、 | 2.7
| RB種(塗替え面)共 |  | ㎡
壁 | 下地調整共 下地ALC板面
複層塗材Si |  | 46.5
㎡
既存RC壁面 | 下地調整 ｺﾝｸﾘｰﾄ面
複層塗材Si | ｹﾚﾝ・洗浄、 | 33.6
| RB種(塗替え面)共 |  | ㎡
天井 ＥＰ塗り | けい酸ｶﾙｼｳﾑ板面 工程B種(見上)
| 素地B種 | 40
㎡
既存RC梁型 | 下地調整 ｺﾝｸﾘｰﾄ面
複層塗材Si | ｹﾚﾝ・洗浄、 | 7.1
| RB種(塗替え面)共 |  | ㎡
【階段室】
壁 | けい酸ｶﾙｼｳﾑ板面 工程B種(一般)
ＥＰ－Ｇ塗り | 素地B種 | 13.4
㎡
壁ﾓﾙﾀﾙ塗り | 金ごて
| 内壁 厚20 | 3.1
㎡
壁 | ﾓﾙﾀﾙ面 工程B種(一般)
ＥＰ－Ｇ塗り | 素地B種 | 3.1
㎡
壁 | ﾓﾙﾀﾙ面 工程B種(一般)
ＥＰ－Ｇ塗り | 下地調整RB種(塗替え面) | 170
改修仕様 |  |  | ㎡
建築工事 細目別内訳
既存改修 23-13号 |  | 塗装改修 |  |  | 改修
名 称 | 摘 要 | 数 量 | 単位 | 単 価 | 金 額 | 備 考
天井 | ｺﾝｸﾘｰﾄ面 工程B種(見上)
ＥＰ－Ｇ塗り | 下地調整RB種(塗替え面) | 86.4
改修仕様 |  |  | ㎡
ＳＯＰ塗り | 既存ｽﾁｰﾙ手摺
| 鉄鋼面 下地調整共 | 9.5
㎡
小計
計
建築工事 細目別内訳
既存改修 23-13号 |  | 耐震（躯体）改修 |  |  | 撤去
名 称 | 摘 要 | 数 量 | 単位 | 単 価 | 金 額 | 備 考
内部躯体撤去
床 風除室ｺﾝｸﾘｰﾄ | 鉄筋切断共 ｺﾝｸﾘｰﾄﾌﾞﾚｰｶ 集積共
撤去 |  | 4
ｍ3
PS内 床ｺﾝｸﾘｰﾄ撤 | 鉄筋切断共 ｺﾝｸﾘｰﾄﾌﾞﾚｰｶ 集積共
去 |  | 1.1
ｍ3
PS内 ｺﾝｸﾘｰﾄ | t=20程度
ｶｯﾀｰ切り |  | 104
ｍ
階段ｺﾝｸﾘｰﾄ撤去 | 人力
0.8
ｍ3
風除室CB壁撤去 | t=120
3.2
ｍ3
内部間仕切り壁ｺﾝ | 鉄筋共
ｸﾘｰﾄ撤去 | t=100～180 | 14.7
ｍ3
内部間仕切り壁ｺﾝ | 鉄筋残し
ｸﾘｰﾄ撤去 | t=180 | 2.2
ｍ3
内部間仕切り壁 | t=20程度
ｺﾝｸﾘｰﾄｶｯﾀｰ切り |  | 355
ｍ
撤去部分仕上げ斫 | W=100
り |  | 302
ｍ
南面壁撤去
1階～3階ｺﾝｸﾘｰﾄ壁 | t=20程度
ｶｯﾀｰ切 |  | 142
ｍ
ｺﾝｸﾘｰﾄ壁解体 | 鉄筋共
| t=120 | 2.4
ｍ3
ｺﾝｸﾘｰﾄ壁解体 | 鉄筋残し
| t=120 | 0.3
ｍ3
撤去部分仕上げ斫 | W=120
り |  | 114
ｍ
A通り南土間ｺﾝｸﾘｰ | 鉄筋共
ﾄ解体 |  | 0.3
ｍ3
A通り南土間ｺﾝｸﾘｰ | 鉄筋残し
ﾄ解体 |  | 0.6
ｍ3
ｽﾛｰﾌﾟ土間ｺﾝｸﾘｰﾄ | 鉄筋共
解体 |  | 1.3
ｍ3
北面壁撤去
1階～3階ｺﾝｸﾘｰﾄ壁 | t=20程度
ｶｯﾀｰ切 |  | 23.1
ｍ
建築工事 細目別内訳
既存改修 23-13号 |  | 耐震（躯体）改修 |  |  | 撤去
名 称 | 摘 要 | 数 量 | 単位 | 単 価 | 金 額 | 備 考
ｺﾝｸﾘｰﾄ壁解体 | 鉄筋共
| t=120 | 0.9
ｍ3
ｺﾝｸﾘｰﾄ小庇解体
0.06
ｍ3
撤去部分仕上げ斫 | W=120
り |  | 34
ｍ
計
建築工事 細目別内訳
既存改修 23-13号 |  | 耐震（躯体）改修 |  |  | 改修
名 称 | 摘 要 | 数 量 | 単位 | 単 価 | 金 額 | 備 考
【階段室ﾋﾟｯﾄ工事
】
根切り | 人力土工
| - | 36.9
| - |  | ｍ3
埋戻し(B種) | 小規模土工 発生土
4.2
ｍ3
建設発生土運搬 | ﾀﾞﾝﾌﾟﾄﾗｯｸ 10t積級
| ﾊﾞｯｸﾎｳ0.45m3 土砂 DID区間有り | 32.7
| 9.0㎞以下 |  | ｍ3
砂利地業 | 再生ｸﾗｯｼｬﾗﾝ
3.4
ｍ3
普通ｺﾝｸﾘｰﾄ | JIS A5308 呼び強度18 S15
| 粗骨材20 | 2.1
ｍ3
ｺﾝｸﾘｰﾄ打設手間 | 捨てｺﾝｸﾘｰﾄ ﾎﾟﾝﾌﾟ打設
| 30m3/回程度 S15～S18 | 2.1
| - 圧送費､基本料別途 |  | ｍ3
ｺﾝｸﾘｰﾄﾎﾟﾝﾌﾟ圧送 | 30m3/回未満
基本料金 |  | 1
回
ｺﾝｸﾘｰﾄﾎﾟﾝﾌﾟ | 30m3/回未満
圧送 |  | 2.1
ｍ3
鉄筋ｺﾝｸﾘｰﾄ用 | JIS G3112 SD295A D10 少量
異形棒鋼 |  | 0.5
ｔ
鉄筋ｺﾝｸﾘｰﾄ用 | JIS G3112 SD295A D13 少量
異形棒鋼 |  | 1.3
ｔ
ｽｸﾗｯﾌﾟ控除 | H2
▲0.2
ｔ
鉄筋加工組立 | 小型構造物
| - - | 1.7
ｔ
鉄筋運搬費 | 10ｔ車 30㎞程度
1.7
ｔ
ｽﾘｰﾌﾞ | φ75 L=150
2
か所
ｺｱ抜き | 壁 φ75 厚300
2
か所
機械式鉄筋継手金 | D13 材工共
物 | OSﾌｰﾌﾟｸﾘｯﾌﾟ工法同等 | 190
か所
接着系ｱﾝｶｰ | 下向き
| D10 | 72
か所
接着系ｱﾝｶｰ | 横向き
| D10 | 72
か所
接着系ｱﾝｶｰ | 下向き
| D13 | 138
か所
建築工事 細目別内訳
既存改修 23-13号 |  | 耐震（躯体）改修 |  |  | 改修
名 称 | 摘 要 | 数 量 | 単位 | 単 価 | 金 額 | 備 考
接着系ｱﾝｶｰ | 横向き
| D13 | 290
か所
普通ｺﾝｸﾘｰﾄ | JIS A5308 呼び強度24 S18
| （Fc=21N/mm2+3N） | 15.6
ｍ3
ｺﾝｸﾘｰﾄ打設手間 | 躯体 ﾎﾟﾝﾌﾟ打設
| 50m3/回未満 S15～S18 | 15.6
| 標準階高 圧送費､基本料別途 |  | ｍ3
ｺﾝｸﾘｰﾄﾎﾟﾝﾌﾟ圧送 | 30m3/回未満
基本料金 |  | 2
回
ｺﾝｸﾘｰﾄﾎﾟﾝﾌﾟ | 30m3/回未満
圧送 |  | 15.6
ｍ3
型枠 | 普通合板型枠
| 壁式構造 基礎部 | 71.7
| - |  | ㎡
型枠運搬費 | 10ｔ車 30㎞程度 往復
71.7
㎡
目あらし | ｺﾝｸﾘｰﾄ面 床
17.3
㎡
目あらし | ｺﾝｸﾘｰﾄ面 壁
28.1
㎡
小計
【1階PS床工事】
普通ｺﾝｸﾘｰﾄ | JIS A5308 呼び強度24 S18
(嵩上げｺﾝｸﾘｰﾄ) | （Fc=21N/mm2+3N） | 0.2
ｍ3
ｺﾝｸﾘｰﾄ打設手間 | 小型構造物 人力打設
| 工作物の基礎等 S15～S18 | 0.2
| - - |  | ｍ3
溶接金網敷 | 径6.0 150×150
2.6
㎡
接着系ｱﾝｶｰ | 下向き
| D10 | 18
か所
鋼板型枠 | PL-6.0
| PS床 | 0.1
ｔ
型枠運搬費
0.1
ｔ
小計
【1・2・3階壁,
浴室工事
(床ｺﾝｸﾘｰﾄ含む)】
普通ｺﾝｸﾘｰﾄ | JIS A5308 呼び強度24 S18
| （Fc=21N/mm2+3N） | 10
ｍ3
建築工事 細目別内訳
既存改修 23-13号 |  | 耐震（躯体）改修 |  |  | 改修
名 称 | 摘 要 | 数 量 | 単位 | 単 価 | 金 額 | 備 考
ｺﾝｸﾘｰﾄ打設手間 | 躯体 ﾎﾟﾝﾌﾟ打設
| 50m3/回未満 S15～S18 | 10
| 標準階高 圧送費､基本料別途 |  | ｍ3
ｺﾝｸﾘｰﾄﾎﾟﾝﾌﾟ圧送 | 30m3/回未満
基本料金 |  | 1
回
ｺﾝｸﾘｰﾄﾎﾟﾝﾌﾟ | 30m3/回未満
圧送 |  | 10
ｍ3
無収縮ﾓﾙﾀﾙ圧入 | 30N/mm2 試験費共
0.4
ｍ3
型枠 | 普通合板型枠
| 耐震改修用 地上軸部 | 111
| - |  | ㎡
型枠運搬費 | 10ｔ車 30㎞程度 往復
111
㎡
圧入用型枠 | 両面木製H=200 ｼｰﾙ共
16.9
ｍ
鉄筋ｺﾝｸﾘｰﾄ用 | JIS G3112 SD295A D10 少量
異形棒鋼 |  | 0.7
ｔ
鉄筋ｺﾝｸﾘｰﾄ用 | JIS G3112 SD295A D13 少量
異形棒鋼 |  | 0.2
ｔ
鉄筋加工組立 | 細物
0.8
ｔ
鉄筋運搬費 | 10ｔ車 30㎞程度
0.8
ｔ
ｽｸﾗｯﾌﾟ控除 | H2
▲0.02
ｔ
接着系ｱﾝｶｰ | 上向き D10
60
本
接着系ｱﾝｶｰ | 下向き D10
382
か所
接着系ｱﾝｶｰ | 横向き D10
176
本
接着系ｱﾝｶｰ | 上向き D16
86
か所
接着系ｱﾝｶｰ | 下向き D16
208
か所
接着系ｱﾝｶｰ | 横向き D16
150
本
ｽﾊﾟｲﾗﾙ鉄筋 | φ6 径75 @50
59.3
ｍ
目荒らし | 上面 W=120
2
㎡
建築工事 細目別内訳
既存改修 23-13号 |  | 耐震（躯体）改修 |  |  | 改修
名 称 | 摘 要 | 数 量 | 単位 | 単 価 | 金 額 | 備 考
目荒らし | 横面 W=120
3.6
㎡
目荒らし | 下面 W=120
13.6
㎡
目荒らし | 壁
34.9
㎡
ｼｱｺﾈｸﾀｰ | 9φ
328
か所
小計
【ﾊﾞﾙｺﾆｰ土間】
U形側溝 | 240 L=1500
| 材工 | 4
か所
ﾊﾞﾙｺﾆｰ土間ｺﾝｸﾘｰﾄ | 材工
復旧 |  | 4
か所
小計
計
建築工事 細目別内訳
既存改修 23-13号 |  | 環境配慮改修 |  |  | 撤去
名 称 | 摘 要 | 数 量 | 単位 | 単 価 | 金 額 | 備 考
建物内外部ｱｽﾍﾞｽﾄ | 外壁ｱｽﾍﾞｽﾄ除去時同時撤去
除去
ﾍﾞﾗﾝﾀﾞ隔てﾊﾟﾈﾙ | ﾊﾟﾈﾙ部 石綿板 ﾚﾍﾞﾙ3
撤去 |  | 9
か所
天井ﾌﾚｷ板撤去 | t=3 ﾚﾍﾞﾙ3
27.2
㎡
外壁ｱｽﾍﾞｽﾄ除去 | 集塵装置付き超高圧水洗工法
（仕上+下地調整 | 集塵装置付きﾃﾞｨｽｸｸﾞﾗｲﾝﾀﾞｰｹﾚﾝ工法
材） | 併用
外壁ｱｽﾍﾞｽﾄ除去 | （仕上+下地調整材） |  |  |  |  | 別紙 00-0061
1
式
法定福利費
1
式
計
建築工事 細目別内訳
既存改修 23-13号 |  | 発生材処理 |  |  | 運搬
名 称 | 摘 要 | 数 量 | 単位 | 単 価 | 金 額 | 備 考
発生材積込み | [5 empty] | 別紙 00-0062
1
式
発生材運搬 | ｺﾝｸﾘｰﾄ |  |  |  |  | 別紙 00-0063
1
式
発生材運搬 | 建設発生木材(抜根･伐採材除く) |  |  |  |  | 別紙 00-0064
1
式
発生材運搬 | 特別管理産業廃棄物 |  |  |  |  | 別紙 00-0065
1
式
発生材運搬 | 金属 |  |  |  |  | 別紙 00-0066
1
式
発生材運搬 | 上記以外の発生材の種別 |  |  |  |  | 別紙 00-0067
1
式
計
建築工事 細目別内訳
既存改修 23-13号 |  | 発生材処理 |  |  | 処分
名 称 | 摘 要 | 数 量 | 単位 | 単 価 | 金 額 | 備 考
発生材処分 | ｺﾝｸﾘｰﾄ |  |  |  |  | 別紙 00-0068
| 処分費 | 1
式
発生材処分 | 建設発生木材(抜根･伐採材除く) |  |  |  |  | 別紙 00-0069
| 処分費 | 1
式
発生材処分 | 特別管理産業廃棄物 |  |  |  |  | 別紙 00-0070
| 処分費 | 1
式
発生材処分 | 金属 |  |  |  |  | 別紙 00-0071
| 処分費 | ▲1
式
発生材処分 | 上記以外の発生材の種別 |  |  |  |  | 別紙 00-0072
| 処分費 | 1
式
計
建築工事 細目別内訳
外構工事 |  | 囲障
名 称 | 摘 要 | 数 量 | 単位 | 単 価 | 金 額 | 備 考
14 | 材工
ﾒｯｼｭﾌｪﾝｽ | H=1000（RC壁） | 145
ｍ
14 | φ100
ﾒｯｼｭﾌｪﾝｽH=1000 | 既存土留ｺﾝｸﾘｰﾄ擁壁天端部分 | 26
ｺﾝｸﾘｰﾄｺｱ抜き |  |  | 本
15 | 材工
ﾒｯｼｭﾌｪﾝｽ | H=1200（基礎石共） | 1.7
ｍ
17 | 23-12号棟 ｻﾎﾟｰﾄﾚｰﾙ3型H=700同等
ｽﾛｰﾌﾟ手摺 | ﾄｯﾌﾟﾋﾞｰﾑ2段 | 43
ｍ
17 | 23-13号棟 ｻﾎﾟｰﾄﾚｰﾙ3型H=700同等
ｽﾛｰﾌﾟ手摺 | ﾄｯﾌﾟﾋﾞｰﾑ2段 | 32.7
ｍ
17
法定福利費 |  | 1
式
計
建築工事 細目別内訳
外構工事 |  | 構内舗装
名 称 | 摘 要 | 数 量 | 単位 | 単 価 | 金 額 | 備 考
2 | L=11.2m
12号棟出入口 |  | 1
ｽﾛｰﾌﾟ拡幅 |  |  | か所
3 | 表層工 t=50 透水性ｱｽﾌｧﾙﾄ舗装
透水性ｱｽﾌｧﾙﾄ舗装 | ﾌｨﾙﾀｰ層t150共 | 599
㎡
3 | 積み込み共 H300程度
すきとり |  | 180
ｍ3
3 | ﾀﾞﾝﾌﾟﾄﾗｯｸ 10t積級
建設発生土運搬 | ﾊﾞｯｸﾎｳ0.45m3 土砂 DID区間有り | 180
| 9.0㎞以下 |  | ｍ3
3 | 500～1000㎡未満
路床整正 |  | 599
㎡
3 | 自営工事分含む
舗装重機運搬費 |  | 1
式
4 | D150×H180×L600 材工共
コンクリート縁石 |  | 39.2
ｍ
5 | ｺﾝｸﾘｰﾄ二次製品 70/100 材工共
車椅子乗入用 |  | 12.6
ブロック |  |  | ｍ
6・11 | 車椅子使用者駐車区画
白線引き | 駐輪場区画 | 1
| 溶融式 斜めW=150 L=40.8 |  | 式
6・11 | 車椅子使用者駐車区画
白線引き | 駐輪場区画 | 1
| 溶融式 直線W=150 L=29.5 |  | 式
6 | 1500×1200程度
車椅子シンボル |  | 4
か所
11 | 900×575程度
自転車シンボル |  | 1
か所
6・11
法定福利費 |  | 1
式
7 | 材工
13号棟西側土留 | 現場ｺﾝｸﾘｰﾄ打 | 1
階段 |  |  | か所
8 | 積雪荷重 1600N/㎡以上
駐輪場 | BL認定品 車止め棒共 | 1
| ﾖﾄﾞ自転車置場YOKR型同等品 |  | 棟
8
組立費 |  | 1
式
8
法定福利費 |  | 1
式
8 | 材工
駐輪場基礎土間 |  | 1
式
9 | 6連型
外部物置 | 積雪荷重1600N/㎡以上,ﾙｰﾑﾅﾝﾊﾞｰ | 2
| ﾖﾄﾞ物置ｴﾙﾓ 連続型LLD-0808同等品 |  | 棟
9 | 6連型×2棟
組立費 |  | 1
式
建築工事 細目別内訳
外構工事 |  | 構内舗装
名 称 | 摘 要 | 数 量 | 単位 | 単 価 | 金 額 | 備 考
9 | 8連型
外部物置 | 積雪荷重1600N/㎡以上,ﾙｰﾑﾅﾝﾊﾞｰ | 1
| ﾖﾄﾞ物置ｴﾙﾓ 連続型LLD-0808同等品 |  | 棟
9 | 8連型×1棟
組立費 |  | 1
式
9 | 4連型
外部物置 | 積雪荷重1600N/㎡以上,ﾙｰﾑﾅﾝﾊﾞｰ | 1
| ﾖﾄﾞ物置ｴﾙﾓ 連続型LLD-0808同等品 |  | 棟
9 | 4連型×1棟
組立費 |  | 1
式
9
法定福利費 |  | 1
式
9 | 材工
外部物置6連型基 |  | 2
礎土間 |  |  | か所
9 | 材工
外部物置8連型基 |  | 1
礎土間 |  |  | か所
9 | 材工
外部物置4連型基 |  | 1
礎土間 |  |  | か所
10 | 材工共 |  |  |  |  | 別紙 00-0073
ごみステーション |  | 1
式
12 | SUS製42.7φ 基礎埋込型
盗難防止ﾊﾞｰ | L=2000 | 2
か所
12 | SUS製42.7φ 基礎埋込型
盗難防止ﾊﾞｰ | L=1500 | 1
か所
12 | 材工
盗難防止ﾊﾞｰ基礎 | ｻｲｸﾙｽﾄｯﾌﾟA型同等 | 4
か所
16 | 12号棟13号棟ﾊﾞﾙｺﾆｰ取り合い部
ﾊﾞﾙｺﾆｰ側土間ｺﾝ部 |  | 36.5
分立下り壁 |  |  | ｍ
16 | 30m3以上50m3未満
ｺﾝｸﾘｰﾄﾎﾟﾝﾌﾟ圧送 | 土間 | 1
基本料金 |  |  | 回
17【17-1】 | 12号棟 H=1035部分
ﾊﾞﾙｺﾆｰ側ｽﾛｰﾌﾟ |  | 26.7
（立上りRC壁） |  |  | ｍ
17【17-2】 | 12号棟 平均H=927.5部分
ﾊﾞﾙｺﾆｰ側ｽﾛｰﾌﾟ |  | 16.6
（立上りRC壁） |  |  | ｍ
17【17-3】 | 12号棟 H=835部分
ﾊﾞﾙｺﾆｰ側ｽﾛｰﾌﾟ |  | 2.7
（立上りRC壁） |  |  | ｍ
17【17-4】 | 12号棟 道路側H=795部分
ﾊﾞﾙｺﾆｰ側ｽﾛｰﾌﾟ |  | 0.6
（立上りRC壁） |  |  | ｍ
17【17-5】 | 12号棟 道路側 既存嵩上げ部分
ﾊﾞﾙｺﾆｰ側ｽﾛｰﾌﾟ | H=280～465 | 11.3
（立上りRC壁） |  |  | ｍ
17【17-6】 | 12号棟 道路側 H=950部分
ﾊﾞﾙｺﾆｰ側ｽﾛｰﾌﾟ |  | 1.1
（立上りRC壁） |  |  | ｍ
建築工事 細目別内訳
外構工事 |  | 構内舗装
名 称 | 摘 要 | 数 量 | 単位 | 単 価 | 金 額 | 備 考
17【17-7】 | 12号棟 道路側南面既存嵩上げ部分
ﾊﾞﾙｺﾆｰ側ｽﾛｰﾌﾟ | H=465～300 | 8.4
（立上りRC壁） |  |  | ｍ
17【17-8】 | 12号棟 道路側南面既存嵩上げ部分
ﾊﾞﾙｺﾆｰ側ｽﾛｰﾌﾟ | H=300 | 5.3
（立上りRC壁） |  |  | ｍ
17【17-9】 | 13号棟側西面既存嵩上げ部分
ﾊﾞﾙｺﾆｰ側ｽﾛｰﾌﾟ | H=300 | 3.2
（立上りRC壁） |  |  | ｍ
17【17-10】 | 13号棟側西面既存嵩上げ部分
ﾊﾞﾙｺﾆｰ側ｽﾛｰﾌﾟ | H=300 | 1.3
（立上りRC壁） |  |  | ｍ
17【17-11】 | 13号棟 ﾊﾞﾙｺﾆｰ側 H=1200部分
ﾊﾞﾙｺﾆｰ側ｽﾛｰﾌﾟ |  | 9.2
（立上りRC壁） |  |  | ｍ
17【17-12】 | 13号棟 ﾊﾞﾙｺﾆｰ側 H=1000部分
ﾊﾞﾙｺﾆｰ側ｽﾛｰﾌﾟ |  | 8.9
（立上りRC壁） |  |  | ｍ
17【17-13】 | 13号棟 ﾊﾞﾙｺﾆｰ側 H=1035部分
ﾊﾞﾙｺﾆｰ側ｽﾛｰﾌﾟ |  | 16
（立上りRC壁） |  |  | ｍ
17【17-14】 | 13号棟 道路側既存擁壁嵩上げ部分
ﾊﾞﾙｺﾆｰ側ｽﾛｰﾌﾟ | 平均H=465 | 5.7
（立上りRC壁） |  |  | ｍ
17【17-15】 | 13号棟 道路側既存擁壁嵩上げ部分
ﾊﾞﾙｺﾆｰ側ｽﾛｰﾌﾟ | H=280 | 5
（立上りRC壁） |  |  | ｍ
17【17-16】 | 13号棟 道路側部分 H=1440
ﾊﾞﾙｺﾆｰ側ｽﾛｰﾌﾟ |  | 1.4
（立上りRC壁） |  |  | ｍ
17【17-17】 | 13号棟 道路側既存擁壁嵩上げ部分
ﾊﾞﾙｺﾆｰ側ｽﾛｰﾌﾟ | 平均H=540 | 3.6
（立上りRC壁） |  |  | ｍ
17【17-18】 | 13号棟 道路側既存擁壁嵩上げ部分
ﾊﾞﾙｺﾆｰ側ｽﾛｰﾌﾟ | H=280 | 1.3
（立上りRC壁） |  |  | ｍ
17 | 30m3以上50m3未満
ｺﾝｸﾘｰﾄﾎﾟﾝﾌﾟ圧送 | 基礎・土間 | 2
基本料金 | 12・13号棟 |  | 回
17 | 30m3以上50m3未満
ｺﾝｸﾘｰﾄﾎﾟﾝﾌﾟ圧送 | 立上り | 2
基本料金 | 12・13号棟 |  | 回
18 | RC-40-0 t=50
砂利敷 | 防草ｼｰﾄ共 | 6.2
㎡
20 | 路盤工 t=150 RC40-0
ｺﾝｸﾘｰﾄ舗装 | ｴﾗｽﾀｲﾄ目地共 | 104
（ｽﾛｰﾌﾟ部分） |  |  | ㎡
21 | 1箇所4枚 300×300×60
点字ブロック | 材工 | 2
か所
22 | 190×120×600
車止めブロック | 材工 | 6
か所
23 | 120×120×600
乗入用ブロック | 材工 | 3.9
ｍ
24 | 材工
階段室 | ｺﾝｸﾘｰﾄ現場打 | 4
出入口ステップ |  |  | か所
建築工事 細目別内訳
外構工事 |  | 構内舗装
名 称 | 摘 要 | 数 量 | 単位 | 単 価 | 金 額 | 備 考
計
建築工事 細目別内訳
外構工事 |  | 屋外排水
名 称 | 摘 要 | 数 量 | 単位 | 単 価 | 金 額 | 備 考
1 | 450×450 ｸﾞﾚｰﾁﾝｸﾞ蓋T-2細目共
雨水浸透桝 |  | 23
か所
25 | VP150φ
オーバーフロー管 |  | 67.2
ｍ
25 | φ150
既存側溝放流部 |  | 4
ｺｱ抜き |  |  | か所
計
建築工事 細目別内訳
外構工事 |  | 植栽
名 称 | 摘 要 | 数 量 | 単位 | 単 価 | 金 額 | 備 考
ドウダンツツジ | 2株/m2
199
本
植付け(中低木) | 樹高 50㎝未満
199
本
土壌改良材 | バーク肥料
99.4
㎡
計
建築工事 細目別内訳
外構工事 |  | 撤去工事
名 称 | 摘 要 | 数 量 | 単位 | 単 価 | 金 額 | 備 考
受水槽室撤去 | CB造
CB造躯体上屋解体 | 大型機械使用
26.7
㎡
同上基礎､土間解 | 大型機械使用
体 | 受水槽鉄骨架台及びRC基礎共 | 26.7
㎡
受水槽撤去 | FRP製 2.0W×4.0L×2.0H
1
基
揚水ポンプ撤去 | 50A×3.7KW
| 配管、制御盤等共 | 3
台
分別･集積･積込 | ｺﾝがら､CB屑
34.1
ｍ3
分別･集積･積込 | 金属屑
1
ｔ
運搬費 | ｺﾝがら
ﾀﾞﾝﾌﾟﾄﾗｯｸ4t車
DID区間有り
運搬距離12.5km
45
ｔ
運搬費 | CB屑(がれき類)
ﾀﾞﾝﾌﾟﾄﾗｯｸ4t車
DID区間有り
運搬距離12.5km
17.6
ｔ
運搬費 | 金属屑
ﾀﾞﾝﾌﾟﾄﾗｯｸ4t車
DID区間有り
運搬距離7.0km
1
ｔ
処分費 | ｺﾝがら
45
ｔ
処分費 | CB屑(がれき類)
17.6
ｔ
処分費 | 金属屑 ｽｸﾗｯﾌﾟ
1
ｔ
整地､清掃費 | 現状均し
26.7
㎡
重機運搬費
1
式
駐輪場撤去工事
駐輪場(1) | 2.8*2.0*H=2.1～2.0
ｽﾁｰﾙ製
建築工事 細目別内訳
外構工事 |  | 撤去工事
名 称 | 摘 要 | 数 量 | 単位 | 単 価 | 金 額 | 備 考
上屋解体
5.4
㎡
基礎､土間解体
5.4
㎡
分別･集積･積込費 | ｺﾝがら
1.1
ｍ3
分別･集積･積込費 | 金属屑
0.1
ｔ
運搬費 | ｺﾝがら
ﾀﾞﾝﾌﾟﾄﾗｯｸ4t車
DID区間有り
運搬距離12.5km
2.1
ｔ
運搬費 | 金属屑
ﾀﾞﾝﾌﾟﾄﾗｯｸ4t車
DID区間有り
運搬距離7.0km
0.1
ｔ
処分費 | ｺﾝがら
2.1
ｔ
処分費 | 金属屑 ｽｸﾗｯﾌﾟ
0.1
ｔ
整地､清掃費 | 現状均し
5.4
㎡
重機運搬費 | 受水槽室撤去に含む
駐輪場(2) | 2.8*H=2.1～2.0
ｽﾁｰﾙ製
上屋解体
10.9
㎡
基礎､土間解体
10.9
㎡
分別･集積･積込費 | ｺﾝがら
2
ｍ3
分別･集積･積込費 | 金属屑
0.1
ｔ
運搬費 | ｺﾝがら
ﾀﾞﾝﾌﾟﾄﾗｯｸ4t車
DID区間有り
運搬距離12.5km
3.8
ｔ
運搬費 | 金属屑
ﾀﾞﾝﾌﾟﾄﾗｯｸ4t車
DID区間有り
建築工事 細目別内訳
外構工事 |  | 撤去工事
名 称 | 摘 要 | 数 量 | 単位 | 単 価 | 金 額 | 備 考
運搬距離7.0km
0.1
ｔ
処分費 | ｺﾝがら
3.8
ｔ
処分費 | 金属屑 ｽｸﾗｯﾌﾟ
0.1
ｔ
整地､清掃費 | 現状均し
10.9
㎡
重機運搬費 | 受水槽室撤去に含む
駐輪場(3) | 8.4*1.94*H=2.1～2.0
ｽﾁｰﾙ製
上屋解体
16.3
㎡
基礎､土間解体
16.3
㎡
分別･集積･積込費 | ｺﾝがら
2.9
ｍ3
分別･集積･積込費 | 金属屑
0.2
ｔ
運搬費 | ｺﾝがら
ﾀﾞﾝﾌﾟﾄﾗｯｸ4t車
DID区間有り
運搬距離12.5km
5.6
ｔ
運搬費 | 金属屑
ﾀﾞﾝﾌﾟﾄﾗｯｸ4t車
DID区間有り
運搬距離7.0km
0.2
ｔ
処分費 | ｺﾝがら
5.6
ｔ
処分費 | 金属屑 ｽｸﾗｯﾌﾟ
0.2
ｔ
整地､清掃費 | 現状均し
16.3
㎡
重機運搬費 | 受水槽室撤去に含む
ｺﾞﾐ置場他撤去
ｺﾞﾐ置場(1) | 2.936*2.2
ｽﾁｰﾙ製
建築工事 細目別内訳
外構工事 |  | 撤去工事
名 称 | 摘 要 | 数 量 | 単位 | 単 価 | 金 額 | 備 考
上屋解体
6.5
㎡
基礎､土間解体
6.5
㎡
分別･集積･積込費 | ｺﾝがら
0.8
ｍ3
分別･集積･積込費 | 金属屑
0.2
ｔ
運搬費 | ｺﾝがら
ﾀﾞﾝﾌﾟﾄﾗｯｸ4t車
DID区間有り
運搬距離12.5km
1.6
ｔ
運搬費 | 金属屑
ﾀﾞﾝﾌﾟﾄﾗｯｸ4t車
DID区間有り
運搬距離7.0km
0.2
ｔ
処分費 | ｺﾝがら
1.6
ｔ
処分費 | 金属屑 ｽｸﾗｯﾌﾟ
0.2
ｔ
整地､清掃費 | 現状均し
6.5
㎡
重機運搬費 | 受水槽室撤去に含む
ｺﾞﾐ置場（2）移設 | 重機移設
| 現場内一時保管のうえ26-2号棟跡地 | 1
| へ設置 |  | 式
ｺﾞﾐｺﾝﾃﾅ庫移設 | 現場内一時保管のうえ再設置
1
式
高架水槽 | 底辺3.2*3.0､上辺1.5*1.5､H3m
FRP製水槽撤去 | 容量 2.0㎥
1.5*1.5*H=1.0m |  | 2
基
金属架台撤去 | 底辺3.2*3.0､上辺1.5*1.5､H3m
2
台
積込､運搬費 | 水槽 廃ﾌﾟﾗ
ﾀﾞﾝﾌﾟﾄﾗｯｸ4t車
DID区間有り
運搬距離12.5km
0.3
ｔ
積込､運搬費 | 金属屑
ﾀﾞﾝﾌﾟﾄﾗｯｸ4t車
DID区間有り
建築工事 細目別内訳
外構工事 |  | 撤去工事
名 称 | 摘 要 | 数 量 | 単位 | 単 価 | 金 額 | 備 考
運搬距離7.0km
1.1
ｔ
処分費 | 水槽 廃ﾌﾟﾗ
0.3
ｔ
処分費 | 金属屑 ｽｸﾗｯﾌﾟ
1.1
ｔ
花壇､
館名文字､
ﾌｪﾝｽ撤去
花壇撤去 | CB W150*H120
81
ｍ
同上運搬費 | ﾀﾞﾝﾌﾟﾄﾗｯｸ4t車
| DID区間有り | 3.5
| 運搬距離12.5km |  | ｔ
同上処分費
3.5
ｔ
館名文字撤去
ｽﾃﾝﾚｽ文字 | 500*500
12
文字
同上運搬費 | ﾀﾞﾝﾌﾟﾄﾗｯｸ4t車
| DID区間有り | 1
| 運搬距離7.0km |  | 式
同上処分費
1
式
ｱﾙﾐﾌｪﾝｽ撤去 | H=1000
43
ｍ
積込､運搬費 | ﾀﾞﾝﾌﾟﾄﾗｯｸ4t車
| DID区間有り | 1
| 運搬距離7.0km |  | 台
処分費 | 金属屑 ｽｸﾗｯﾌﾟ
0.1
ｔ
ｺﾝｸﾘｰﾄ舗装撤去
ｺﾝｸﾘｰﾄ | t=150
舗装撤去工事 |  | 684
㎡
ﾌｪﾝｽ下擁壁撤去 | t=120～150､H=600～1000
43
ｍ
分別･集積･積込費
254
ｔ
同上運搬費 | ｺﾝがら
ﾀﾞﾝﾌﾟﾄﾗｯｸ4t車
DID区間有り
運搬距離12.5km
254
ｔ
建築工事 細目別内訳
外構工事 |  | 撤去工事
名 称 | 摘 要 | 数 量 | 単位 | 単 価 | 金 額 | 備 考
同上処分費 | ｺﾝがら
254
ｔ
整地 | 現状均し
716
㎡
重機運搬費
1
式
樹木撤去
A樹木 伐採､伐根 | φ150*H=7000
1
本
B樹木 伐採､伐根 | 株立ち φ500*H=1000
1
か所
C樹木 伐採､伐根 | 株立ち φ500*H=1000
1
か所
D樹木 伐採､伐根 | 株立ち φ900*H=1700
1
か所
E樹木 伐採､伐根 | 株立ち φ240*H=1400
1
か所
F樹木 伐採､伐根 | 切株 φ1000*H=200
1
か所
G樹木 伐採､伐根 | 株立ち φ500*H=1200
1
か所
H樹木 伐採､伐根 | 株立ち φ100*H=2000
1
か所
I樹木 伐採､伐根 | 株立ち φ1000*H=1200
1
か所
J樹木 伐採､伐根 | φ500*H=1200
1
本
K樹木 伐採､伐根 | 株立ち φ600*H=1000
1
か所
同上集積･積込費
14.2
ｍ3
同上運搬費 | ﾀﾞﾝﾌﾟﾄﾗｯｸ4t車
| DID区間有り | 14.2
| 運搬距離12.5km |  | ｍ3
同上処分費
14.2
ｍ3
法定福利費
1
式
計
建築工事 細目別内訳
外構工事 |  | 自営工事
名 称 | 摘 要 | 数 量 | 単位 | 単 価 | 金 額 | 備 考
27A | 厚さ20～30mm
カッター入れ |  | 4.8
ｍ
27B | 厚さ20～30mm
カッター入れ |  | 5.5
ｍ
27A
市道ｱｽﾌｧﾙﾄ舗装撤 |  | 0.1
去 |  |  | ｍ3
27B
隣地ｱｽﾌｧﾙﾄ舗装撤 |  | 0.1
去 |  |  | ｍ3
27A | ｱｽｺﾝ
分別・集積・積込 |  | 0.2
費 |  |  | ｔ
27B | ｱｽｺﾝ
分別・集積・積込 |  | 0.2
費 |  |  | ｔ
27A | ｱｽｺﾝ
発生材運搬費 | ﾀﾞﾝﾌﾟﾄﾗｯｸ4t車
DID区間有り
運搬距離12.5km
0.2
ｔ
27B | ｱｽｺﾝ
発生材運搬費 | ﾀﾞﾝﾌﾟﾄﾗｯｸ4t車
DID区間有り
運搬距離12.5km
0.2
ｔ
27A | ｱｽｺﾝ
発生材処分費 |  | 0.2
ｔ
27B | ｱｽｺﾝ
発生材処分費 |  | 0.2
ｔ
法定福利費
1
式
27A
市道ｱｽﾌｧﾙﾄ舗装復 |  | 1.9
旧 |  |  | ㎡
27B
隣地ｱｽﾌｧﾙﾄ舗装復 |  | 2.3
旧 |  |  | ㎡
計

## 別紙明細
建築工事 別紙明細
増築棟 23-12号 |  | 直接仮設
名 称 | 摘 要 | 数 量 | 単位 | 単 価 | 金 額 | 備 考
遣方 | [5 empty] | 別紙 00-0001
1
式
遣方 | 一 般
49.3
㎡
計
墨出し | [5 empty] | 別紙 00-0002
1
式
墨出し | 一 般 S造
| 地上階 | 131
㎡
計
養生 | [5 empty] | 別紙 00-0003
1
式
養生 | 一 般 S造
| 地上階 | 131
㎡
計
整理清掃 | [5 empty] | 別紙 00-0004
後片付け |  | 1
式
整理清掃 | 一 般 S造
後片付け | 地上階 | 131
㎡
計
外部足場 | [5 empty] | 別紙 00-0005
1
式
枠組本足場 | 建枠 900×1700
(手すり先行方式) | 12m未満 供用2.5か月 | 231
㎡
安全手すり | 枠組本足場用
(手すり先行方式) | 供用2.5か月 | 26
ｍ
計
建築工事 別紙明細
増築棟 23-12号 |  | 直接仮設
名 称 | 摘 要 | 数 量 | 単位 | 単 価 | 金 額 | 備 考
内部足場 | [5 empty] | 別紙 00-0006
1
式
内部仕上足場 | 脚立足場
| 階高4.0m以下 | 112
| 供用3か月 |  | ㎡
ｼｬﾌﾄ内足場 | 供用2か月 修理費含む
6.3
㎡
計
災害防止 | [5 empty] | 別紙 00-0007
1
式
防音ｼｰﾄ張り | 供用2.5か月
231
㎡
小幅ﾈｯﾄ張り | 防炎ﾎﾟﾘｴｽﾃﾙ
(層間塞ぎ) | 供用2.5か月 | 224
ｍ
計
仮設材運搬 | [5 empty] | 別紙 00-0008
1
式
仮設材運搬 | 建枠幅900(二枚布)
(枠組本足場) |  | 231
(手すり先行方式) |  |  | ㎡
仮設材運搬 | 枠組本足場用(手すり先行方式)
(安全てすり) |  | 26
ｍ
仮設材運搬 | 平家建
(内部仕上足場 |  | 112
脚立足場) |  |  | ㎡
仮設材運搬
(ｼｬﾌﾄ内足場) |  | 6.3
㎡
仮設材運搬
(ｼｰﾄ･ﾈｯﾄ類) |  | 231
㎡
仮設材運搬
(小幅ﾈｯﾄ) |  | 224
ｍ
計
建築工事 別紙明細
増築棟 23-12号 |  | 鉄骨 |  |  | 本体鉄骨
名 称 | 摘 要 | 数 量 | 単位 | 単 価 | 金 額 | 備 考
鉄骨足場 | [5 empty] | 別紙 00-0009
1
式
鉄骨足場 | 単管吊り足場
131
㎡
安全ﾈｯﾄ張り | 防炎ﾎﾟﾘｴｽﾃﾙ
(水平張り) | 供用1か月 修理費含む | 131
㎡
仮設材運搬 | 3節
(鉄骨足場) |  | 131
㎡
仮設材運搬
(ｼｰﾄ･ﾈｯﾄ類) |  | 131
㎡
計
建築工事 別紙明細
増築棟 23-13号 |  | 直接仮設
名 称 | 摘 要 | 数 量 | 単位 | 単 価 | 金 額 | 備 考
遣方 | [5 empty] | 別紙 00-0010
1
式
遣方 | 一 般
54.2
㎡
計
墨出し | [5 empty] | 別紙 00-0011
1
式
墨出し | 一 般 S造
| 地上階 | 131
㎡
計
養生 | [5 empty] | 別紙 00-0012
1
式
養生 | 一 般 S造
| 地上階 | 131
㎡
計
整理清掃 | [5 empty] | 別紙 00-0013
後片付け |  | 1
式
整理清掃 | 一 般 S造
後片付け | 地上階 | 131
㎡
計
外部足場 | [5 empty] | 別紙 00-0014
1
式
枠組本足場 | 建枠 900×1700
(手すり先行方式) | 12m未満 供用2.5か月 | 231
㎡
安全手すり | 枠組本足場用
(手すり先行方式) | 供用2.5か月 | 26
ｍ
計
建築工事 別紙明細
増築棟 23-13号 |  | 直接仮設
名 称 | 摘 要 | 数 量 | 単位 | 単 価 | 金 額 | 備 考
内部足場 | [5 empty] | 別紙 00-0015
1
式
内部仕上足場 | 脚立足場
| 階高4.0m以下 | 112
| 供用3か月 |  | ㎡
ｼｬﾌﾄ内足場 | 供用2か月 修理費含む
6.3
㎡
計
災害防止 | [5 empty] | 別紙 00-0016
1
式
防音ｼｰﾄ張り | 供用2.5か月
231
㎡
小幅ﾈｯﾄ張り | 防炎ﾎﾟﾘｴｽﾃﾙ
(層間塞ぎ) | 供用2.5か月 | 224
ｍ
計
仮設材運搬 | [5 empty] | 別紙 00-0017
1
式
仮設材運搬 | 建枠幅900(二枚布)
(枠組本足場) |  | 231
(手すり先行方式) |  |  | ㎡
仮設材運搬 | 枠組本足場用(手すり先行方式)
(安全てすり) |  | 26
ｍ
仮設材運搬 | 平家建
(内部仕上足場 |  | 112
脚立足場) |  |  | ㎡
仮設材運搬
(ｼｬﾌﾄ内足場) |  | 6.3
㎡
仮設材運搬
(ｼｰﾄ･ﾈｯﾄ類) |  | 231
㎡
仮設材運搬
(小幅ﾈｯﾄ) |  | 224
ｍ
計
建築工事 別紙明細
増築棟 23-13号 |  | 鉄骨 |  |  | 本体鉄骨
名 称 | 摘 要 | 数 量 | 単位 | 単 価 | 金 額 | 備 考
鉄骨足場 | [5 empty] | 別紙 00-0018
1
式
鉄骨足場 | 単管吊り足場
131
㎡
安全ﾈｯﾄ張り | 防炎ﾎﾟﾘｴｽﾃﾙ
(水平張り) | 供用1か月 修理費含む | 131
㎡
仮設材運搬 | 3節
(鉄骨足場) |  | 131
㎡
仮設材運搬
(ｼｰﾄ･ﾈｯﾄ類) |  | 131
㎡
計
建築工事 別紙明細
既存改修 23-12号 |  | 直接仮設
名 称 | 摘 要 | 数 量 | 単位 | 単 価 | 金 額 | 備 考
墨出し | [5 empty] | 別紙 00-0019
1
式
墨出し | 一 般 RC･SRC造
| 地上階 | 892
㎡
計
養生 | [5 empty] | 別紙 00-0020
1
式
養生 | 一 般 RC･SRC造
| 地上階 | 892
㎡
計
整理清掃後片付け | [5 empty] | 別紙 00-0021
1
式
整理清掃 | 一 般 RC･SRC造
後片付け | 地上階 | 892
㎡
計
外部足場 | 壁つなぎ石綿対応含む |  |  |  |  | 別紙 00-0022
1
式
枠組本足場 | 建枠 900×1700 12m未満
(手すり先行方式) | 供用9.5か月 | 521
| 着工時から仕上完了まで |  | ㎡
枠組本足場 | 建枠 900×1700 12m未満
(手すり先行方式) | 供用5か月 | 369
| 建物内外解体後解体する足場 |  | ㎡
安全手すり | 供用9.5か月
(手すり先行方式) | 着工時から仕上完了まで | 75.4
ｍ
安全手すり | 供用5か月
(手すり先行方式) | 建物内外解体後解体する足場 | 11.8
ｍ
計
建築工事 別紙明細
既存改修 23-12号 |  | 直接仮設
名 称 | 摘 要 | 数 量 | 単位 | 単 価 | 金 額 | 備 考
内部足場 | [5 empty] | 別紙 00-0023
1
式
内部仕上足場 | 脚立足場
| 供用1か月 | 751
| 解体時 |  | ㎡
内部仕上足場 | 脚立足場
| 階高4.0m以下 | 751
| 供用4か月 仕上時 |  | ㎡
内部階段仕上足場 | 供用2か月
98.8
㎡
内部仕上足場 | 脚立足場
| 階高4.0m以下 | 105
| 軒天用 |  | ㎡
計
災害防止 | [5 empty] | 別紙 00-0024
1
式
防音ｼｰﾄ張り | 供用9.5か月
| 着工時から仕上完了まで | 521
㎡
防音ｼｰﾄ張り | 供用5か月
| 建物内外解体後解体する足場 | 369
㎡
外部足場上部囲 | 供用3.0ヶ月
いｼｰﾄ養生 | 外部壁ｱｽﾍﾞｽﾄ撤去時 | 183
㎡
計
仮設材運搬 | [5 empty] | 別紙 00-0025
1
式
仮設材運搬 | 建枠幅900(二枚布)
(枠組本足場) |  | 890
(手すり先行方式) |  |  | ㎡
仮設材運搬 | 枠組本足場用(手すり先行方式)
(安全てすり) |  | 87.2
ｍ
仮設材運搬 | 平家建
(内部仕上足場 |  | 1,607
脚立足場) |  |  | ㎡
仮設材運搬
(内部階段 |  | 98.8
仕上足場) |  |  | ㎡
仮設材運搬
(ｼｰﾄ･ﾈｯﾄ類) |  | 1,073
㎡
計
建築工事 別紙明細
既存改修 23-12号 |  | 建具改修 |  |  | 改修
名 称 | 摘 要 | 数 量 | 単位 | 単 価 | 金 額 | 備 考
運搬，取付け | [5 empty] | 別紙 00-0026
1
式
運搬費
1
式
取付費
1
式
現場ｼｰﾙ費
1
式
法定福利費
1
式
計
運搬，取付け | [5 empty] | 別紙 00-0027
1
式
運搬費
1
式
取付費
1
式
現場ｼｰﾙ費
1
式
法定福利費
1
式
計
運搬，取付け | [5 empty] | 別紙 00-0028
1
式
運搬費
1
式
取付費
1
式
法定福利費
1
式
計
建築工事 別紙明細
既存改修 23-12号 |  | 建具改修 |  |  | 改修
名 称 | 摘 要 | 数 量 | 単位 | 単 価 | 金 額 | 備 考
運搬，取付け | [5 empty] | 別紙 00-0029
1
式
運搬費
1
式
取付費
1
式
法定福利費
1
式
計
運搬，取付け | [5 empty] | 別紙 00-0030
1
式
運搬費
1
式
取付費
1
式
二次側配線調整費
1
式
手動閉鎖装置取付
費 |  | 1
式
避難時停止装置結
線調整費 |  | 1
式
結線調整費
1
式
立会検査費
1
式
法定福利費
1
式
計
建築工事 別紙明細
既存改修 23-12号 |  | 内装改修 |  |  | 撤去
名 称 | 摘 要 | 数 量 | 単位 | 単 価 | 金 額 | 備 考
電気設備撤去 | [5 empty] | 別紙 00-0031
1
式
幹線動力設備撤去
盤類撤去 | [5 empty] | 別紙 00-0031/00-001
1
式
ボックス類撤去 | [5 empty] | 別紙 00-0031/00-002
1
式
電線撤去 | [5 empty] | 別紙 00-0031/00-003
1
式
ケーブル撤去 | [5 empty] | 別紙 00-0031/00-004
1
式
電灯設備撤去
住戸電灯盤撤去
12
面
照明器具 撤去 | [5 empty] | 別紙 00-0031/00-005
1
式
配線器具類撤去 | [5 empty] | 別紙 00-0031/00-006
1
式
電線ケーブル撤去 | [5 empty] | 別紙 00-0031/00-007
1
式
弱電設備撤去
火報受信機
P2-1回線 撤去 |  | 2
面
感知器撤去 | 定温式スポット型感知器
2
面
弱電端子盤撤去 | Ⅱ-TV-M
1
面
集合保安器盤撤去
1
面
弱電端子盤撤去 | 20P
2
面
TVブースター盤
撤去 |  | 1
面
テレビアンテナ撤 | VHF12EL
去 |  | 1
本
テレビアンテナ撤 | UHF20EL
去 |  | 1
面
建築工事 別紙明細
既存改修 23-12号 |  | 内装改修 |  |  | 撤去
名 称 | 摘 要 | 数 量 | 単位 | 単 価 | 金 額 | 備 考
電気設備撤去 | [5 empty] | 別紙 00-0031
1
式
同軸ケーブル撤去 | 5C-FB 管内
121
ｍ
計
盤類撤去 | [5 empty] | 別紙 00-0031/00-001
1
式
動力盤撤去 | ⅡP-1
1
面
電灯分電盤 | ⅡL-1
（集合計器盤） |  | 1
面
電灯分電盤 | ⅢL-2
（集合計器盤） |  | 1
面
開閉器盤 | ⅡS-1
1
面
警報盤 | 6窓
1
面
水位電極 | 4極
1
個
水位電極 | 5極
1
個
計
ボックス類撤去 | [5 empty] | 別紙 00-0031/00-002
1
式
プルボックス | SS300×300×200
16
個
計
建築工事 別紙明細
既存改修 23-12号 |  | 内装改修 |  |  | 撤去
名 称 | 摘 要 | 数 量 | 単位 | 単 価 | 金 額 | 備 考
電線撤去 | [5 empty] | 別紙 00-0031/00-003
1
式
600V絶縁電線 | 1.6㎜ × 1本 再使用しない
撤去 |  | 55
ｍ
600V絶縁電線 | 2.0㎜ × 1本 再使用しない
撤去 |  | 30
ｍ
600V絶縁電線 | 5.5mm2 × 1本 再使用しない
撤去 |  | 416
ｍ
600V絶縁電線 | 8mm2 × 1本 再使用しない
撤去 |  | 24
ｍ
600V絶縁電線 | 14mm2 × 1本 再使用しない
撤去 |  | 16
ｍ
600V絶縁電線 | 22mm2 × 1本 再使用しない
撤去 |  | 8
ｍ
600V絶縁電線 | 80mm2 × 1本 再使用しない
撤去 |  | 24
ｍ
計
ケーブル撤去 | [5 empty] | 別紙 00-0031/00-004
1
式
CVケーブル | 600V CV5.5-2C
管内撤去 |  | 41
ｍ
CVケーブル | 600V CV 8-3C
管内撤去 |  | 18
ｍ
CVケーブル | 600V CV 38-3C
管内撤去 |  | 16
ｍ
CVケーブル | 600V CV 80-3C
管内撤去 |  | 8
ｍ
CVVケーブル | 600V CVV 2sq-5C
管内撤去 |  | 48
ｍ
CVVケーブル | 600V CVV 2sq-10C
管内撤去 |  | 48
ｍ
計
建築工事 別紙明細
既存改修 23-12号 |  | 内装改修 |  |  | 撤去
名 称 | 摘 要 | 数 量 | 単位 | 単 価 | 金 額 | 備 考
照明器具 撤去 | [5 empty] | 別紙 00-0031/00-005
1
式
照明器具 A 撤去 | IL20W-1 CL
12
照明器具 B 撤去 | FL10W-1 BL
12
照明器具 C 撤去 | FL15W-1 BL
12
照明器具 D 撤去 | IL60W-1 CL
12
照明器具 E 撤去 | FL20W-1 BL
2
照明器具 G 撤去 | IL60W-1 CL
12
照明器具 H 撤去 | FL20W-1 CL
10
計
建築工事 別紙明細
既存改修 23-12号 |  | 内装改修 |  |  | 撤去
名 称 | 摘 要 | 数 量 | 単位 | 単 価 | 金 額 | 備 考
配線器具類撤去 | [5 empty] | 別紙 00-0031/00-006
1
式
引掛シーリング
48
チャイム
12
チャイム用押しボ
タン |  | 12
非常押釦
2
警報ブザー
2
埋込スイッチ | 1P15Ax1
26
埋込スイッチ | 1P15Ax1 WP
2
埋込スイッチ | 3W15Ax1
8
埋込スイッチ | 4W15Ax1
2
埋込スイッチ | 1P15Ax2
10
埋込スイッチ | 1P15Ax2+PLx1
10
埋込スイッチ | 1P15Ax5+PLx1
2
埋込コンセント | 2P15Ax2
97
埋込コンセント | 2P15A,E極x2
14
計
建築工事 別紙明細
既存改修 23-12号 |  | 内装改修 |  |  | 撤去
名 称 | 摘 要 | 数 量 | 単位 | 単 価 | 金 額 | 備 考
電線ケーブル撤去 | [5 empty] | 別紙 00-0031/00-007
1
式
600V絶縁電線 | 1.6㎜ × 1本 再使用しない
撤去 |  | 1,468
ｍ
600V絶縁電線 | 2.0㎜ × 1本 再使用しない
撤去 |  | 364
ｍ
600V絶縁ｹｰﾌﾞﾙ | 1.6㎜- 2C ﾋﾟｯﾄ・天井
撤去 | 再使用しない | 22
ｍ
計
建築工事 別紙明細
既存改修 23-12号 |  | 内装改修 |  |  | 撤去
名 称 | 摘 要 | 数 量 | 単位 | 単 価 | 金 額 | 備 考
機械設備撤去 | [5 empty] | 別紙 00-0032
1
式
給水設備撤去
量水器 撤去 | 20A
12
個
一般弁類 撤去 | 20A
12
個
給水・塩ﾋﾞ | ねじ接合 屋内一般
ﾗｲﾆﾝｸﾞ鋼管 | 20A | 92.5
(SGP-VB) |  |  | ｍ
給水・塩ﾋﾞ | ねじ接合 屋内一般
ﾗｲﾆﾝｸﾞ鋼管 | 32A | 5
(SGP-VB) |  |  | ｍ
給水・塩ﾋﾞ | ねじ接合 屋内一般
ﾗｲﾆﾝｸﾞ鋼管 | 40A | 5
(SGP-VB) |  |  | ｍ
給水・塩ﾋﾞ | ねじ接合 屋内一般
ﾗｲﾆﾝｸﾞ鋼管 | 50A | 13.5
(SGP-VB) |  |  | ｍ
給水・塩ﾋﾞ | ねじ接合 屋内一般
ﾗｲﾆﾝｸﾞ鋼管 | 65A | 4
(SGP-VB) |  |  | ｍ
給水・塩ﾋﾞ | ねじ接合 屋内一般
ﾗｲﾆﾝｸﾞ鋼管 | 80A | 15
(SGP-VB) |  |  | ｍ
給水・塩ﾋﾞ | ねじ接合 屋外架空・暗渠
ﾗｲﾆﾝｸﾞ鋼管 | 50A | 5.5
(SGP-VB) |  |  | ｍ
給水・塩ﾋﾞ | ねじ接合 屋外架空・暗渠
ﾗｲﾆﾝｸﾞ鋼管 | 100A | 2.5
(SGP-VB) |  |  | ｍ
水道用ﾎﾟﾘｴﾁﾚﾝ管 | 軟質管・金属製継手接合
| 地中配管 50A | 43
ｍ
集中検針設備撤去 | ｹｰﾌﾞﾙ、電線管、ｼﾞｮｲﾝﾄﾎﾞｯｸｽ、端子
工事 | 盤、接続箱、集中検針盤ﾊﾟﾈﾙ等 | 1
式
排水設備撤去
排水・硬質ﾎﾟﾘ | 地中配管 100A
塩化ﾋﾞﾆﾙ管 |  | 60.5
(VP) |  |  | ｍ
排水・硬質ﾎﾟﾘ | 地中配管 75A
塩化ﾋﾞﾆﾙ管 |  | 32
(VP) |  |  | ｍ
排水・硬質ﾎﾟﾘ | 地中配管 65A
塩化ﾋﾞﾆﾙ管 |  | 18.5
(VP) |  |  | ｍ
排水・硬質ﾎﾟﾘ | 屋内一般 75A
塩化ﾋﾞﾆﾙ |  | 4
耐火二層管(VP) |  |  | ｍ
排水・硬質ﾎﾟﾘ | 屋内一般 65A
塩化ﾋﾞﾆﾙ |  | 26.5
耐火二層管(VP) |  |  | ｍ
建築工事 別紙明細
既存改修 23-12号 |  | 内装改修 |  |  | 撤去
名 称 | 摘 要 | 数 量 | 単位 | 単 価 | 金 額 | 備 考
機械設備撤去 | [5 empty] | 別紙 00-0032
1
式
排水・硬質ﾎﾟﾘ | 屋内一般 50A
塩化ﾋﾞﾆﾙ |  | 18.5
耐火二層管(VP) |  |  | ｍ
排水・硬質ﾎﾟﾘ | 地中配管 150A
塩化ﾋﾞﾆﾙ管 |  | 4
(VU) |  |  | ｍ
排水・硬質ﾎﾟﾘ | 地中配管 125A
塩化ﾋﾞﾆﾙ管 |  | 43.5
(VU) |  |  | ｍ
排水・硬質ﾎﾟﾘ | 地中配管 100A
塩化ﾋﾞﾆﾙ管 |  | 19.5
(VU) |  |  | ｍ
塩ﾋﾞ製小口径桝 | SUT(目皿付きﾄﾗｯﾌﾟ桝)
| 主管100-桝径200 600H 塩ﾋﾞ蓋 | 12
組
床上掃除口 撤去 | 100A
(COA) |  | 7
個
給湯設備撤去
配管用炭素鋼鋼管 | 20A 屋外露出
12
ｍ
一般弁類 撤去 | 20A
12
個
換気設備撤去
換気扇 撤去 | 天井埋込形
12
台
換気扇 撤去 | 200φ以下
12
台
ｽﾊﾟｲﾗﾙﾀﾞｸﾄ(低圧､ | 100㎜ 再使用しない
高圧1､2ﾀﾞｸﾄ) |  | 67.5
撤去 |  |  | ｍ
ﾍﾞﾝﾄｷｬｯﾌﾟ撤去 | 再使用しない
12
個
衛生器具撤去
大便器撤去 | ﾀﾝｸ式 再使用しない
8
組
大便器撤去 | 高座面形･ﾀﾝｸ式 再使用しない
4
組
洗面器撤去 | 水栓1個、水栓2個 再使用しない
12
組
水栓類 撤去 | 13A
24
個
建築工事 別紙明細
既存改修 23-12号 |  | 内装改修 |  |  | 撤去
名 称 | 摘 要 | 数 量 | 単位 | 単 価 | 金 額 | 備 考
機械設備撤去 | [5 empty] | 別紙 00-0032
1
式
洋風バス撤去
4
個
風呂釜撤去
4
台
消火器 撤去 | 強化液(中性)3L(A-2,B-2,C)
| 表示板共 | 6
個
消火器保管箱 | 1本用
撤去 |  | 6
個
計
建築工事 別紙明細
既存改修 23-12号 |  | 内装改修 |  |  | 改修
名 称 | 摘 要 | 数 量 | 単位 | 単 価 | 金 額 | 備 考
軽量鉄骨壁下地 | [5 empty] | 別紙 00-0033
開口部補強 |  | 1
式
軽量鉄骨壁 | 65形 扉等三方補強
開口部補強 | 900×2000㎜程度 | 29
か所
軽量鉄骨壁 | 65形 扉等三方補強
開口部補強 | 1800×2000㎜程度 | 49
か所
軽量鉄骨壁 | 65形 扉等三方補強
開口部補強 | 1500×2000㎜程度 | 12
か所
軽量鉄骨壁 | 100形 扉等三方補強
開口部補強 | 1800×2000㎜程度 | 16
か所
軽量鉄骨壁 | 100形 扉等三方補強
開口部補強 | 2400×2000㎜程度 | 11
か所
軽量鉄骨壁 | 100形 扉等三方補強
開口部補強 | 1500×2000㎜程度 | 2
か所
軽量鉄骨壁 | 100形 扉等三方補強
開口部補強 | 3300×2000㎜程度 | 3
か所
軽量鉄骨壁 | 100形 扉等三方補強
開口部補強 | 2900×2000㎜程度 | 4
か所
計
建築工事 別紙明細
既存改修 23-12号 |  | 環境配慮改修 |  |  | 撤去
名 称 | 摘 要 | 数 量 | 単位 | 単 価 | 金 額 | 備 考
外壁ｱｽﾍﾞｽﾄ除去 | （仕上+下地調整材） |  |  |  |  | 別紙 00-0034
1
式
床 養生 | PEｼｰﾄ 0.15mm 2重
398
㎡
ｻｯｼｭ、足場回り等 | PEｼｰﾄ 0.10mm 1重
養生 |  | 1,077
㎡
壁及び柱型塗装+ | 集塵装置付超高圧水洗工法及び
下地調整材除去 | 集塵装置付きﾃﾞｨｽｸｸﾞﾗｲﾝﾀﾞｰ工法併 | 821
| 用 |  | ㎡
水処理ｼｽﾃﾑ
821
㎡
除去材、養生材等
袋詰め |  | 39.4
ｍ3
副資材費 | ｱｽﾍﾞｽﾄ専用2重袋
540
袋
ﾌﾚｷｼﾌﾞﾙｺﾝﾃﾅ袋 | ﾜﾝｳｪｲ
40
袋
固化剤散布
821
㎡
安全対策費 | 洗顔・更衣設備、保護衣、保護ﾏｽｸ
| 、保護ﾒｶﾞﾈ等 | 821
㎡
清掃・片付け費
398
㎡
計
建築工事 別紙明細
既存改修 23-12号 |  | 発生材処理 |  |  | 運搬
名 称 | 摘 要 | 数 量 | 単位 | 単 価 | 金 額 | 備 考
発生材積込み | [5 empty] | 別紙 00-0035
1
式
撤去材運搬積込 | 内部1,2階分
| ｺﾝｸﾘｰﾄ類 人力 | 21.1
ｍ3
撤去材運搬積込 | 内部1,2階分
| ﾎﾞｰﾄﾞ･木材類 人力 | 100
ｍ3
撤去材運搬積込 | 内部3階分
| ｺﾝｸﾘｰﾄ類 人力 | 5
ｍ3
撤去材運搬積込 | 内部3階分
| ﾎﾞｰﾄﾞ･木材類 人力 | 56.5
ｍ3
撤去材運搬積込 | 外部1,2階分
| ｺﾝｸﾘｰﾄ類 人力 | 4.8
ｍ3
撤去材運搬積込 | 外部1,2階分
| ﾎﾞｰﾄﾞ･木材類 人力 | 24.4
ｍ3
撤去材運搬積込 | 外部3階,屋上分
| ｺﾝｸﾘｰﾄ類 人力 | 1.1
ｍ3
撤去材運搬積込 | 外部3階,屋上分
| ﾎﾞｰﾄﾞ･木材類 人力 | 13.5
ｍ3
計
発生材運搬 | ｺﾝｸﾘｰﾄ |  |  |  |  | 別紙 00-0036
1
式
ﾓﾙﾀﾙがら | ﾀﾞﾝﾌﾟﾄﾗｯｸ4t車
| DID区間有り | 16.6
| 運搬距離12.5km |  | ｔ
がれき類 | ﾀﾞﾝﾌﾟﾄﾗｯｸ4t車
| DID区間有り | 0.4
| 運搬距離12.5km |  | ｔ
ｺﾝｸﾘｰﾄがら | CB共
ﾀﾞﾝﾌﾟﾄﾗｯｸ4t車
DID区間有り
運搬距離12.5km
71.7
ｔ
計
建築工事 別紙明細
既存改修 23-12号 |  | 発生材処理 |  |  | 運搬
名 称 | 摘 要 | 数 量 | 単位 | 単 価 | 金 額 | 備 考
発生材運搬 | 建設発生木材(抜根･伐採材除く) |  |  |  |  | 別紙 00-0037
1
式
木屑 | ﾀﾞﾝﾌﾟﾄﾗｯｸ4t車
| DID区間有り | 28.6
| 運搬距離12.5km |  | ｔ
計
発生材運搬 | 特別管理産業廃棄物 |  |  |  |  | 別紙 00-0038
1
式
ﾌﾚｷ板 | ｱｽﾍﾞｽﾄ含有建材ﾚﾍﾞﾙ3
ﾀﾞﾝﾌﾟﾄﾗｯｸ4t車
DID区間有り
運搬距離20.2km
1
台
収集運搬費 | ｱｽﾍﾞｽﾄ含有建材 県内
ﾀﾞﾝﾌﾟﾄﾗｯｸ7t車
DID区間有り
運搬距離160km
39.5
ｍ3
計
発生材運搬 | 金属 |  |  |  |  | 別紙 00-0039
1
式
金属屑(ｱﾙﾐ) | ﾀﾞﾝﾌﾟﾄﾗｯｸ4t車
| DID区間有り | 1
| 運搬距離7.0km |  | ｔ
金属屑(鉄屑) | ﾀﾞﾝﾌﾟﾄﾗｯｸ4t車
| DID区間有り | 1
| 運搬距離7.0km |  | ｔ
計
建築工事 別紙明細
既存改修 23-12号 |  | 発生材処理 |  |  | 運搬
名 称 | 摘 要 | 数 量 | 単位 | 単 価 | 金 額 | 備 考
発生材運搬 | 上記以外の発生材の種別 |  |  |  |  | 別紙 00-0040
1
式
廃ﾎﾞｰﾄﾞ | ﾀﾞﾝﾌﾟﾄﾗｯｸ4t車
| DID区間有り | 17.8
| 運搬距離12.5km |  | ｔ
ﾀｲﾙ、陶磁器類 | ﾀﾞﾝﾌﾟﾄﾗｯｸ4t車
| DID区間有り | 2.8
| 運搬距離12.5km |  | ｔ
廃ﾌﾟﾗｽﾁｯｸ | ﾀﾞﾝﾌﾟﾄﾗｯｸ4t車
| DID区間有り | 0.2
| 運搬距離12.5km |  | ｔ
ｸﾞﾗｽｳｰﾙ屑 | ﾀﾞﾝﾌﾟﾄﾗｯｸ4t車
| DID区間有り | 0.3
| 運搬距離12.5km |  | ｔ
畳（繊維屑） | ﾀﾞﾝﾌﾟﾄﾗｯｸ4t車
| DID区間有り | 2.2
| 運搬距離12.5km |  | ｔ
計
建築工事 別紙明細
既存改修 23-12号 |  | 発生材処理 |  |  | 処分
名 称 | 摘 要 | 数 量 | 単位 | 単 価 | 金 額 | 備 考
発生材処分 | ｺﾝｸﾘｰﾄ |  |  |  |  | 別紙 00-0041
| 処分費 | 1
式
ﾓﾙﾀﾙがら
16.6
ｔ
がれき類
0.4
ｔ
ｺﾝｸﾘｰﾄがら | CB共
71.7
ｔ
計
発生材処分 | 建設発生木材(抜根･伐採材除く) |  |  |  |  | 別紙 00-0042
| 処分費 | 1
式
木屑
28.6
ｔ
計
発生材処分 | 特別管理産業廃棄物 |  |  |  |  | 別紙 00-0043
| 処分費 | 1
式
ﾌﾚｷ板 | ｱｽﾍﾞｽﾄ含有建材 ﾚﾍﾞﾙ3
2.2
ｍ3
廃棄物処分費 | 石綿含有建材 管理型埋立
39.5
ｍ3
計
発生材処分 | 金属 |  |  |  |  | 別紙 00-0044
| 処分費 | ▲1
式
金属屑 | ｱﾙﾐ
1
ｔ
金属屑 | 鉄屑
1
ｔ
計
建築工事 別紙明細
既存改修 23-12号 |  | 発生材処理 |  |  | 処分
名 称 | 摘 要 | 数 量 | 単位 | 単 価 | 金 額 | 備 考
発生材処分 | 上記以外の発生材の種別 |  |  |  |  | 別紙 00-0045
| 処分費 | 1
式
廃ﾎﾞｰﾄﾞ
17.8
ｔ
ﾀｲﾙ、陶磁器類
2.8
ｔ
廃ﾌﾟﾗｽﾁｯｸ
0.2
ｔ
ｸﾞﾗｽｳｰﾙ屑
0.3
ｔ
畳（繊維屑）
2.2
ｔ
計
建築工事 別紙明細
既存改修 23-13号 |  | 直接仮設
名 称 | 摘 要 | 数 量 | 単位 | 単 価 | 金 額 | 備 考
墨出し | [5 empty] | 別紙 00-0046
1
式
墨出し | 一 般 RC･SRC造
| 地上階 | 892
㎡
計
養生 | [5 empty] | 別紙 00-0047
1
式
養生 | 一 般 RC･SRC造
| 地上階 | 892
㎡
計
整理清掃後片付け | [5 empty] | 別紙 00-0048
1
式
整理清掃 | 一 般 RC･SRC造
後片付け | 地上階 | 892
㎡
計
外部足場 | 壁つなぎ石綿対応含む |  |  |  |  | 別紙 00-0049
1
式
枠組本足場 | 建枠 900×1700 12m未満
(手すり先行方式) | 供用9.5か月 | 521
| 着工時から仕上完了まで |  | ㎡
枠組本足場 | 建枠 900×1700 12m未満
(手すり先行方式) | 供用5か月 | 369
| 建物内外解体後解体する足場 |  | ㎡
安全手すり | 供用9.5か月
(手すり先行方式) | 着工時から仕上完了まで | 75.4
ｍ
安全手すり | 供用5か月
(手すり先行方式) | 建物内外解体後解体する足場 | 11.8
ｍ
計
建築工事 別紙明細
既存改修 23-13号 |  | 直接仮設
名 称 | 摘 要 | 数 量 | 単位 | 単 価 | 金 額 | 備 考
内部足場 | [5 empty] | 別紙 00-0050
1
式
内部仕上足場 | 脚立足場
| 供用1か月 | 751
| 解体時 |  | ㎡
内部仕上足場 | 脚立足場
| 階高4.0m以下 | 751
| 供用4か月 仕上時 |  | ㎡
内部階段仕上足場 | 供用2か月
98.8
㎡
内部仕上足場 | 脚立足場
| 階高4.0m以下 | 105
| 軒天用 |  | ㎡
計
災害防止 | [5 empty] | 別紙 00-0051
1
式
防音ｼｰﾄ張り | 供用9.5か月
| 着工時から仕上完了まで | 521
㎡
防音ｼｰﾄ張り | 供用5か月
| 建物内外解体後解体する足場 | 369
㎡
外部足場上部囲 | 供用3.0ヶ月
いｼｰﾄ養生 | 外部壁ｱｽﾍﾞｽﾄ撤去時 | 183
㎡
計
仮設材運搬 | [5 empty] | 別紙 00-0052
1
式
仮設材運搬 | 建枠幅900(二枚布)
(枠組本足場) |  | 890
(手すり先行方式) |  |  | ㎡
仮設材運搬 | 枠組本足場用(手すり先行方式)
(安全てすり) |  | 87.2
ｍ
仮設材運搬 | 平家建
(内部仕上足場 |  | 1,607
脚立足場) |  |  | ㎡
仮設材運搬
(内部階段 |  | 98.8
仕上足場) |  |  | ㎡
仮設材運搬
(ｼｰﾄ･ﾈｯﾄ類) |  | 1,073
㎡
計
建築工事 別紙明細
既存改修 23-13号 |  | 建具改修 |  |  | 改修
名 称 | 摘 要 | 数 量 | 単位 | 単 価 | 金 額 | 備 考
運搬，取付け | [5 empty] | 別紙 00-0053
1
式
運搬費
1
式
取付費
1
式
現場ｼｰﾙ費
1
式
法定福利費
1
式
計
運搬，取付け | [5 empty] | 別紙 00-0054
1
式
運搬費
1
式
取付費
1
式
現場ｼｰﾙ費
1
式
法定福利費
1
式
計
運搬，取付け | [5 empty] | 別紙 00-0055
1
式
運搬費
1
式
取付費
1
式
法定福利費
1
式
計
建築工事 別紙明細
既存改修 23-13号 |  | 建具改修 |  |  | 改修
名 称 | 摘 要 | 数 量 | 単位 | 単 価 | 金 額 | 備 考
運搬，取付け | [5 empty] | 別紙 00-0056
1
式
運搬費
1
式
取付費
1
式
法定福利費
1
式
計
運搬，取付け | [5 empty] | 別紙 00-0057
1
式
運搬費
1
式
取付費
1
式
二次側配線調整費
1
式
手動閉鎖装置取付
費 |  | 1
式
避難時停止装置結
線調整費 |  | 1
式
結線調整費
1
式
立会検査費
1
式
法定福利費
1
式
計
建築工事 別紙明細
既存改修 23-13号 |  | 内装改修 |  |  | 撤去
名 称 | 摘 要 | 数 量 | 単位 | 単 価 | 金 額 | 備 考
電気設備撤去 | [5 empty] | 別紙 00-0058
1
式
幹線動力設備撤去
盤類撤去 | [5 empty] | 別紙 00-0058/00-001
1
式
ボックス類撤去 | [5 empty] | 別紙 00-0058/00-002
1
式
電線撤去 | [5 empty] | 別紙 00-0058/00-003
1
式
ケーブル撤去 | [5 empty] | 別紙 00-0058/00-004
1
式
電灯設備撤去
住戸電灯盤撤去
12
面
照明器具 撤去 | [5 empty] | 別紙 00-0058/00-005
1
式
配線器具類撤去 | [5 empty] | 別紙 00-0058/00-006
1
式
電線ケーブル撤去 | [5 empty] | 別紙 00-0058/00-007
1
式
弱電設備撤去
火報受信機
P2-1回線 撤去 |  | 2
面
感知器撤去 | 定温式スポット型感知器
2
面
弱電端子盤撤去 | Ⅱ-TV-M
1
面
集合保安器盤撤去
1
面
弱電端子盤撤去 | 20P
2
面
TVブースター盤
撤去 |  | 1
面
テレビアンテナ撤 | VHF12EL
去 |  | 1
本
テレビアンテナ撤 | UHF20EL
去 |  | 1
面
建築工事 別紙明細
既存改修 23-13号 |  | 内装改修 |  |  | 撤去
名 称 | 摘 要 | 数 量 | 単位 | 単 価 | 金 額 | 備 考
電気設備撤去 | [5 empty] | 別紙 00-0058
1
式
同軸ケーブル撤去 | 5C-FB 管内
121
ｍ
計
盤類撤去 | [5 empty] | 別紙 00-0058/00-001
1
式
開閉器盤 | ⅢS-1
1
面
電灯分電盤 | ⅢL-2
（集合計器盤） |  | 1
面
計
ボックス類撤去 | [5 empty] | 別紙 00-0058/00-002
1
式
プルボックス | SS300×300×200
16
個
計
建築工事 別紙明細
既存改修 23-13号 |  | 内装改修 |  |  | 撤去
名 称 | 摘 要 | 数 量 | 単位 | 単 価 | 金 額 | 備 考
電線撤去 | [5 empty] | 別紙 00-0058/00-003
1
式
600V絶縁電線 | 1.6㎜ × 1本 再使用しない
撤去 |  | 55
ｍ
600V絶縁電線 | 2.0㎜ × 1本 再使用しない
撤去 |  | 30
ｍ
600V絶縁電線 | 5.5mm2 × 1本 再使用しない
撤去 |  | 416
ｍ
600V絶縁電線 | 8mm2 × 1本 再使用しない
撤去 |  | 24
ｍ
600V絶縁電線 | 14mm2 × 1本 再使用しない
撤去 |  | 16
ｍ
600V絶縁電線 | 22mm2 × 1本 再使用しない
撤去 |  | 8
ｍ
600V絶縁電線 | 80mm2 × 1本 再使用しない
撤去 |  | 24
ｍ
計
ケーブル撤去 | [5 empty] | 別紙 00-0058/00-004
1
式
CVケーブル | 600V CV5.5-2C
管内撤去 |  | 41
ｍ
CVケーブル | 600V CV 8-3C
管内撤去 |  | 18
ｍ
CVケーブル | 600V CV 38-3C
管内撤去 |  | 16
ｍ
CVケーブル | 600V CV 80-3C
管内撤去 |  | 8
ｍ
CVVケーブル | 600V CVV 2sq-5C
管内撤去 |  | 48
ｍ
CVVケーブル | 600V CVV 2sq-10C
管内撤去 |  | 48
ｍ
計
建築工事 別紙明細
既存改修 23-13号 |  | 内装改修 |  |  | 撤去
名 称 | 摘 要 | 数 量 | 単位 | 単 価 | 金 額 | 備 考
照明器具 撤去 | [5 empty] | 別紙 00-0058/00-005
1
式
照明器具 A 撤去 | IL20W-1 CL
12
照明器具 B 撤去 | FL10W-1 BL
14
照明器具 C 撤去 | FL15W-1 BL
12
照明器具 D 撤去 | IL60W-1 CL
12
照明器具 E 撤去 | FL20W-1 BL
4
照明器具 G 撤去 | IL60W-1 CL
13
照明器具 H 撤去 | FL20W-1 CL
10
計
建築工事 別紙明細
既存改修 23-13号 |  | 内装改修 |  |  | 撤去
名 称 | 摘 要 | 数 量 | 単位 | 単 価 | 金 額 | 備 考
配線器具類撤去 | [5 empty] | 別紙 00-0058/00-006
1
式
引掛シーリング
40
チャイム
12
チャイム用押しボ
タン |  | 12
非常押釦
2
警報ブザー
2
埋込スイッチ | 1P15Ax1
38
埋込スイッチ | 1P15Ax1 WP
2
埋込スイッチ | 3W15Ax1
8
埋込スイッチ | 4W15Ax1
2
埋込スイッチ | 1P15Ax2
10
埋込スイッチ | 1P15Ax2+PLx1
10
埋込スイッチ | 1P15Ax5+PLx1
2
埋込コンセント | 2P15Ax2
97
埋込コンセント | 2P15A,E極x2
14
計
建築工事 別紙明細
既存改修 23-13号 |  | 内装改修 |  |  | 撤去
名 称 | 摘 要 | 数 量 | 単位 | 単 価 | 金 額 | 備 考
電線ケーブル撤去 | [5 empty] | 別紙 00-0058/00-007
1
式
600V絶縁電線 | 1.6㎜ × 1本 再使用しない
撤去 |  | 1,468
ｍ
600V絶縁電線 | 2.0㎜ × 1本 再使用しない
撤去 |  | 364
ｍ
600V絶縁ｹｰﾌﾞﾙ | 1.6㎜- 2C ﾋﾟｯﾄ・天井
撤去 | 再使用しない | 22
ｍ
計
建築工事 別紙明細
既存改修 23-13号 |  | 内装改修 |  |  | 撤去
名 称 | 摘 要 | 数 量 | 単位 | 単 価 | 金 額 | 備 考
機械設備撤去 | [5 empty] | 別紙 00-0059
1
式
給水設備撤去
量水器 撤去 | 20A
12
個
一般弁類 撤去 | 20A
12
個
給水・塩ﾋﾞ | ねじ接合 屋内一般
ﾗｲﾆﾝｸﾞ鋼管 | 20A | 92.5
(SGP-VB) |  |  | ｍ
給水・塩ﾋﾞ | ねじ接合 屋内一般
ﾗｲﾆﾝｸﾞ鋼管 | 32A | 5
(SGP-VB) |  |  | ｍ
給水・塩ﾋﾞ | ねじ接合 屋内一般
ﾗｲﾆﾝｸﾞ鋼管 | 40A | 5
(SGP-VB) |  |  | ｍ
給水・塩ﾋﾞ | ねじ接合 屋内一般
ﾗｲﾆﾝｸﾞ鋼管 | 50A | 13.5
(SGP-VB) |  |  | ｍ
給水・塩ﾋﾞ | ねじ接合 屋内一般
ﾗｲﾆﾝｸﾞ鋼管 | 65A | 4
(SGP-VB) |  |  | ｍ
給水・塩ﾋﾞ | ねじ接合 屋内一般
ﾗｲﾆﾝｸﾞ鋼管 | 80A | 15
(SGP-VB) |  |  | ｍ
給水・塩ﾋﾞ | ねじ接合 屋外架空・暗渠
ﾗｲﾆﾝｸﾞ鋼管 | 50A | 5.5
(SGP-VB) |  |  | ｍ
給水・塩ﾋﾞ | ねじ接合 屋外架空・暗渠
ﾗｲﾆﾝｸﾞ鋼管 | 100A | 2.5
(SGP-VB) |  |  | ｍ
水道用ﾎﾟﾘｴﾁﾚﾝ管 | 軟質管・金属製継手接合
| 地中配管 50A | 43
ｍ
集中検針設備撤去 | ｹｰﾌﾞﾙ、電線管、ｼﾞｮｲﾝﾄﾎﾞｯｸｽ、端子
工事 | 盤、接続箱、集中検針盤ﾊﾟﾈﾙ等 | 1
式
排水設備撤去
排水・硬質ﾎﾟﾘ | 地中配管 100A
塩化ﾋﾞﾆﾙ管 |  | 60.5
(VP) |  |  | ｍ
排水・硬質ﾎﾟﾘ | 地中配管 75A
塩化ﾋﾞﾆﾙ管 |  | 32
(VP) |  |  | ｍ
排水・硬質ﾎﾟﾘ | 地中配管 65A
塩化ﾋﾞﾆﾙ管 |  | 18.5
(VP) |  |  | ｍ
排水・硬質ﾎﾟﾘ | 屋内一般 75A
塩化ﾋﾞﾆﾙ |  | 4
耐火二層管(VP) |  |  | ｍ
排水・硬質ﾎﾟﾘ | 屋内一般 65A
塩化ﾋﾞﾆﾙ |  | 26.5
耐火二層管(VP) |  |  | ｍ
建築工事 別紙明細
既存改修 23-13号 |  | 内装改修 |  |  | 撤去
名 称 | 摘 要 | 数 量 | 単位 | 単 価 | 金 額 | 備 考
機械設備撤去 | [5 empty] | 別紙 00-0059
1
式
排水・硬質ﾎﾟﾘ | 屋内一般 50A
塩化ﾋﾞﾆﾙ |  | 18.5
耐火二層管(VP) |  |  | ｍ
排水・硬質ﾎﾟﾘ | 地中配管 150A
塩化ﾋﾞﾆﾙ管 |  | 4
(VU) |  |  | ｍ
排水・硬質ﾎﾟﾘ | 地中配管 125A
塩化ﾋﾞﾆﾙ管 |  | 43.5
(VU) |  |  | ｍ
排水・硬質ﾎﾟﾘ | 地中配管 100A
塩化ﾋﾞﾆﾙ管 |  | 19.5
(VU) |  |  | ｍ
塩ﾋﾞ製小口径桝 | SUT(目皿付きﾄﾗｯﾌﾟ桝)
| 主管100-桝径200 600H 塩ﾋﾞ蓋 | 12
組
床上掃除口 撤去 | 100A
(COA) |  | 7
個
給湯設備撤去
配管用炭素鋼鋼管 | 20A 屋外露出
12
ｍ
一般弁類 撤去 | 20A
12
個
換気設備撤去
換気扇 撤去 | 天井埋込形
12
台
換気扇 撤去 | 200φ以下
12
台
ｽﾊﾟｲﾗﾙﾀﾞｸﾄ(低圧､ | 100㎜ 再使用しない
高圧1､2ﾀﾞｸﾄ) |  | 67.5
撤去 |  |  | ｍ
ﾍﾞﾝﾄｷｬｯﾌﾟ撤去 | 再使用しない
12
個
衛生器具撤去
大便器撤去 | ﾀﾝｸ式 再使用しない
8
組
大便器撤去 | 高座面形･ﾀﾝｸ式 再使用しない
4
組
洗面器撤去 | 水栓1個、水栓2個 再使用しない
12
組
水栓類 撤去 | 13A
24
個
建築工事 別紙明細
既存改修 23-13号 |  | 内装改修 |  |  | 撤去
名 称 | 摘 要 | 数 量 | 単位 | 単 価 | 金 額 | 備 考
機械設備撤去 | [5 empty] | 別紙 00-0059
1
式
洋風バス撤去
4
個
風呂釜撤去
4
台
消火器撤去 | 10型 不再使用
6
本
消火器ﾎﾞｯｸｽ撤去 | 不再使用撤去
6
か所
計
建築工事 別紙明細
既存改修 23-13号 |  | 内装改修 |  |  | 改修
名 称 | 摘 要 | 数 量 | 単位 | 単 価 | 金 額 | 備 考
軽量鉄骨壁下地 | [5 empty] | 別紙 00-0060
開口部補強 |  | 1
式
軽量鉄骨壁 | 65形 扉等三方補強
開口部補強 | 900×2000㎜程度 | 29
か所
軽量鉄骨壁 | 65形 扉等三方補強
開口部補強 | 1800×2000㎜程度 | 49
か所
軽量鉄骨壁 | 65形 扉等三方補強
開口部補強 | 1500×2000㎜程度 | 12
か所
軽量鉄骨壁 | 100形 扉等三方補強
開口部補強 | 1800×2000㎜程度 | 16
か所
軽量鉄骨壁 | 100形 扉等三方補強
開口部補強 | 2400×2000㎜程度 | 11
か所
軽量鉄骨壁 | 100形 扉等三方補強
開口部補強 | 1500×2000㎜程度 | 2
か所
軽量鉄骨壁 | 100形 扉等三方補強
開口部補強 | 3300×2000㎜程度 | 3
か所
軽量鉄骨壁 | 100形 扉等三方補強
開口部補強 | 2900×2000㎜程度 | 4
か所
計
建築工事 別紙明細
既存改修 23-13号 |  | 環境配慮改修 |  |  | 撤去
名 称 | 摘 要 | 数 量 | 単位 | 単 価 | 金 額 | 備 考
外壁ｱｽﾍﾞｽﾄ除去 | （仕上+下地調整材） |  |  |  |  | 別紙 00-0061
1
式
床 養生 | PEｼｰﾄ 0.15mm 2重
398
㎡
ｻｯｼｭ、足場回り等 | PEｼｰﾄ 0.10mm 1重
養生 |  | 1,077
㎡
壁及び柱型塗装+ | 集塵装置付超高圧水洗工法及び
下地調整材除去 | 集塵装置付きﾃﾞｨｽｸｸﾞﾗｲﾝﾀﾞｰ工法併 | 821
| 用 |  | ㎡
水処理ｼｽﾃﾑ
821
㎡
除去材、養生材等
袋詰め |  | 39.4
ｍ3
副資材費 | ｱｽﾍﾞｽﾄ専用2重袋
540
袋
ﾌﾚｷｼﾌﾞﾙｺﾝﾃﾅ袋 | ﾜﾝｳｪｲ
40
袋
固化剤散布
821
㎡
安全対策費 | 洗顔・更衣設備、保護衣、保護ﾏｽｸ
| 、保護ﾒｶﾞﾈ等 | 821
㎡
清掃・片付け費
398
㎡
計
建築工事 別紙明細
既存改修 23-13号 |  | 発生材処理 |  |  | 運搬
名 称 | 摘 要 | 数 量 | 単位 | 単 価 | 金 額 | 備 考
発生材積込み | [5 empty] | 別紙 00-0062
1
式
撤去材運搬積込 | 内部1,2階分
| ｺﾝｸﾘｰﾄ類 人力 | 21.1
ｍ3
撤去材運搬積込 | 内部1,2階分
| ﾎﾞｰﾄﾞ･木材類 人力 | 100
ｍ3
撤去材運搬積込 | 内部3階分
| ｺﾝｸﾘｰﾄ類 人力 | 5
ｍ3
撤去材運搬積込 | 内部3階分
| ﾎﾞｰﾄﾞ･木材類 人力 | 56.5
ｍ3
撤去材運搬積込 | 外部1,2階分
| ｺﾝｸﾘｰﾄ類 人力 | 4.8
ｍ3
撤去材運搬積込 | 外部1,2階分
| ﾎﾞｰﾄﾞ･木材類 人力 | 24.4
ｍ3
撤去材運搬積込 | 外部3階,屋上分
| ｺﾝｸﾘｰﾄ類 人力 | 1.1
ｍ3
撤去材運搬積込 | 外部3階,屋上分
| ﾎﾞｰﾄﾞ･木材類 人力 | 13.5
ｍ3
計
発生材運搬 | ｺﾝｸﾘｰﾄ |  |  |  |  | 別紙 00-0063
1
式
ﾓﾙﾀﾙがら | ﾀﾞﾝﾌﾟﾄﾗｯｸ4t車
| DID区間有り | 16.6
| 運搬距離12.5km |  | ｔ
がれき類 | ﾀﾞﾝﾌﾟﾄﾗｯｸ4t車
| DID区間有り | 0.4
| 運搬距離12.5km |  | ｔ
ｺﾝｸﾘｰﾄがら | CB共
ﾀﾞﾝﾌﾟﾄﾗｯｸ4t車
DID区間有り
運搬距離12.5km
71.7
ｔ
計
建築工事 別紙明細
既存改修 23-13号 |  | 発生材処理 |  |  | 運搬
名 称 | 摘 要 | 数 量 | 単位 | 単 価 | 金 額 | 備 考
発生材運搬 | 建設発生木材(抜根･伐採材除く) |  |  |  |  | 別紙 00-0064
1
式
木屑 | ﾀﾞﾝﾌﾟﾄﾗｯｸ4t車
| DID区間有り | 28.6
| 運搬距離12.5km |  | ｔ
計
発生材運搬 | 特別管理産業廃棄物 |  |  |  |  | 別紙 00-0065
1
式
ﾌﾚｷ板 | ｱｽﾍﾞｽﾄ含有建材ﾚﾍﾞﾙ3
ﾀﾞﾝﾌﾟﾄﾗｯｸ4t車
DID区間有り
運搬距離20.2km
1
台
収集運搬費 | ｱｽﾍﾞｽﾄ含有建材 県内
ﾀﾞﾝﾌﾟﾄﾗｯｸ7t車
DID区間有り
運搬距離160km
39.5
ｍ3
計
発生材運搬 | 金属 |  |  |  |  | 別紙 00-0066
1
式
金属屑(ｱﾙﾐ) | ﾀﾞﾝﾌﾟﾄﾗｯｸ4t車
| DID区間有り | 1
| 運搬距離7.0km |  | ｔ
金属屑(鉄屑) | ﾀﾞﾝﾌﾟﾄﾗｯｸ4t車
| DID区間有り | 1
| 運搬距離7.0km |  | ｔ
計
建築工事 別紙明細
既存改修 23-13号 |  | 発生材処理 |  |  | 運搬
名 称 | 摘 要 | 数 量 | 単位 | 単 価 | 金 額 | 備 考
発生材運搬 | 上記以外の発生材の種別 |  |  |  |  | 別紙 00-0067
1
式
廃ﾎﾞｰﾄﾞ | ﾀﾞﾝﾌﾟﾄﾗｯｸ4t車
| DID区間有り | 17.8
| 運搬距離12.5km |  | ｔ
ﾀｲﾙ、陶磁器類 | ﾀﾞﾝﾌﾟﾄﾗｯｸ4t車
| DID区間有り | 2.8
| 運搬距離12.5km |  | ｔ
廃ﾌﾟﾗｽﾁｯｸ | ﾀﾞﾝﾌﾟﾄﾗｯｸ4t車
| DID区間有り | 0.2
| 運搬距離12.5km |  | ｔ
ｸﾞﾗｽｳｰﾙ屑 | ﾀﾞﾝﾌﾟﾄﾗｯｸ4t車
| DID区間有り | 0.3
| 運搬距離12.5km |  | ｔ
畳（繊維屑） | ﾀﾞﾝﾌﾟﾄﾗｯｸ4t車
| DID区間有り | 2.2
| 運搬距離12.5km |  | ｔ
計
建築工事 別紙明細
既存改修 23-13号 |  | 発生材処理 |  |  | 処分
名 称 | 摘 要 | 数 量 | 単位 | 単 価 | 金 額 | 備 考
発生材処分 | ｺﾝｸﾘｰﾄ |  |  |  |  | 別紙 00-0068
| 処分費 | 1
式
ﾓﾙﾀﾙがら
16.6
ｔ
がれき類
0.4
ｔ
ｺﾝｸﾘｰﾄがら | CB共
71.7
ｔ
計
発生材処分 | 建設発生木材(抜根･伐採材除く) |  |  |  |  | 別紙 00-0069
| 処分費 | 1
式
木屑
28.6
ｔ
計
発生材処分 | 特別管理産業廃棄物 |  |  |  |  | 別紙 00-0070
| 処分費 | 1
式
ﾌﾚｷ板 | ｱｽﾍﾞｽﾄ含有建材 ﾚﾍﾞﾙ3
2.2
ｍ3
廃棄物処分費 | 石綿含有建材 管理型埋立
39.5
ｍ3
計
発生材処分 | 金属 |  |  |  |  | 別紙 00-0071
| 処分費 | ▲1
式
金属屑 | ｱﾙﾐ
1
ｔ
金属屑 | 鉄屑
1
ｔ
計
建築工事 別紙明細
既存改修 23-13号 |  | 発生材処理 |  |  | 処分
名 称 | 摘 要 | 数 量 | 単位 | 単 価 | 金 額 | 備 考
発生材処分 | 上記以外の発生材の種別 |  |  |  |  | 別紙 00-0072
| 処分費 | 1
式
廃ﾎﾞｰﾄﾞ
17.8
ｔ
ﾀｲﾙ、陶磁器類
2.8
ｔ
廃ﾌﾟﾗｽﾁｯｸ
0.2
ｔ
ｸﾞﾗｽｳｰﾙ屑
0.3
ｔ
畳（繊維屑）
2.2
ｔ
計
建築工事 別紙明細
外構工事 |  | 構内舗装
名 称 | 摘 要 | 数 量 | 単位 | 単 価 | 金 額 | 備 考
10 | 材工共 |  |  |  |  | 別紙 00-0073
ごみステーション |  | 1
式
遣方 | 小規模
6
㎡
墨出し | 小規模 S造
| 地上階 | 6
㎡
養生 | 小規模 S造
| 地上階 | 6
㎡
整理清掃 | 小規模 S造
後片付け | 地上階 | 6
㎡
内部仕上足場 | 脚立足場
| 階高4m以下 1ヶ月以内 | 6
| 仮設材運搬費共 |  | ㎡
根切り | 小規模土工
| - | 7.9
ｍ3
床付け | つぼ,布掘り
5.1
㎡
建設発生土運搬 | ﾀﾞﾝﾌﾟﾄﾗｯｸ 10t積級
| ﾊﾞｯｸﾎｳ0.45m3 土砂 DID区間有り | 3.5
| 9.0㎞以下 |  | ｍ3
埋戻し(B種) | 小規模土工 発生土
4.4
ｍ3
土工機械運搬 | 根切り、埋戻し(小規模土工)
| - | 1
往復
普通ｺﾝｸﾘｰﾄ | JIS A5308 呼び強度18 S 18
| 粗骨材20 | 0.5
ｍ3
ｺﾝｸﾘｰﾄ打設手間 | 捨てｺﾝｸﾘｰﾄ ｶｰﾄ打ち
0.5
ｍ3
砂利地業 | 再生ｸﾗｯｼｬﾗﾝ 基礎下
0.5
ｍ3
砂利地業 | 再生ｸﾗｯｼｬﾗﾝ 土間下
0.5
ｍ3
鉄筋ｺﾝｸﾘｰﾄ用 | JIS G3112 SD295A D10
異形棒鋼 |  | 0.3
ｔ
鉄筋ｺﾝｸﾘｰﾄ用 | JIS G3112 SD295A D13
異形棒鋼 |  | 0.07
ｔ
鉄筋ｺﾝｸﾘｰﾄ用 | JIS G3112 SD295A D16
異形棒鋼 |  | 0.1
ｔ
鉄筋加工組立 | 小型構造物
| - - | 0.4
ｔ
鉄筋運搬費 | 10ｔ車 30㎞程度
0.4
ｔ
建築工事 別紙明細
外構工事 |  | 構内舗装
名 称 | 摘 要 | 数 量 | 単位 | 単 価 | 金 額 | 備 考
10 | 材工共 |  |  |  |  | 別紙 00-0073
ごみステーション |  | 1
式
普通ｺﾝｸﾘｰﾄ | JIS A5308 呼び強度24 S15
| 粗骨材20 | 3.8
ｍ3
構造体強度補正値 | Fc24+3N→Fc27N/mm2 S15
3.8
ｍ3
構造体温度補正 | Fc27+3N→Fc30N/mm2 S15
3.8
ｍ3
ｺﾝｸﾘｰﾄ打設手間 | 小型構造物 人力打設
| 工作物の基礎等 S15～S18 | 2.4
| - - |  | ｍ3
ｺﾝｸﾘｰﾄ打設手間 | 躯体 ﾎﾟﾝﾌﾟ打設
| 50m3/回未満 S15～S18 | 1.4
| 標準階高 圧送費､基本料別途 |  | ｍ3
ｺﾝｸﾘｰﾄﾎﾟﾝﾌﾟ圧送 | 30m3/回未満
基本料金 |  | 1
回
ｺﾝｸﾘｰﾄﾎﾟﾝﾌﾟ | 30m3/回未満
圧送 |  | 1.4
ｍ3
型枠 | 普通合板型枠
| - 基礎部 | 8
| - |  | ㎡
型枠 | 打放合板型枠B種
| 壁式構造 地上軸部 | 18.6
| 階高2.8m程度 |  | ㎡
型枠運搬費 | 10ｔ車 30㎞程度 往復
26.6
㎡
H形鋼 | SS400 H-100×50×5×7
0.02
ｔ
H形鋼 | SN400B H-148×100×6×9
0.2
ｔ
一般構造用角形鋼 | STKR400 100×100×6
管 |  | 0.09
ｔ
鋼板（切板） | SS400 PL-6
0.01
ｔ
鋼板（切板） | SN400B PL-6
0.02
ｔ
鋼板（切板） | SN400B PL-12
0.01
ｔ
鋼板（切板） | SN400B PL-16
0.08
ｔ
平鋼 | SS400 FB-9×25
0.02
ｔ
ｱﾝｶｰﾎﾞﾙﾄ | SNR400B ABT-16
8
本
建築工事 別紙明細
外構工事 |  | 構内舗装
名 称 | 摘 要 | 数 量 | 単位 | 単 価 | 金 額 | 備 考
10 | 材工共 |  |  |  |  | 別紙 00-0073
ごみステーション |  | 1
式
ｱﾝｶｰﾎﾞﾙﾄ埋込み | 径16～19(主柱) 取付手間
(B種) |  | 8
本
ﾌﾞﾚｰｽ | SNR400B KB.B-14
0.01
ｔ
工場加工製作費
0.5
ｔ
工場錆止費 | JIS K 5674 2回塗
1
式
運搬費
1
式
建方費
1
式
特殊高力ﾎﾞﾙﾄ | S10T
| 特HTB-M16×35 | 4
本
特殊高力ﾎﾞﾙﾄ | S10T
| 特HTB-M16×40 | 4
本
特殊高力ﾎﾞﾙﾄ | S10T
| 特HTB-M16×45 | 16
本
特殊高力ﾎﾞﾙﾄ | S10T
| 特HTB-M16×50 | 64
本
JIS形 | ﾋﾞﾙ鉄骨
高力ﾎﾞﾙﾄ締付け | 1,000本未満 | 88
| 施工手間 |  | 本
折板下地 | C-75×45×15×2.3
6
ｍ
鉄骨胴縁 | C-100×50×20×2.3
10.8
㎡
法定福利費
1
式
角波ｻｲﾃﾞｨﾝｸﾞ張り | t=0.4 ｶﾗｰｶﾞﾙﾊﾞﾘｳﾑ鋼板
10.8
㎡
下端水切 | ｶﾗｰｶﾞﾙﾊﾞﾘｳﾑ鋼板（既製品）
8
ｍ
ｺｰﾅｰ包み
4.8
ｍ
三方枠 | ｶﾗｰｶﾞﾙﾊﾞﾘｳﾑ加工
4.7
ｍ
ﾙｰﾌﾃﾞｯｷ | t=0.6 ｶﾗｰｶﾞﾙﾊﾞﾘｳﾑ鋼板
H=88ﾎﾞﾙﾄﾀｲﾌﾟ | 不燃性断熱材付 | 7.7
㎡
建築工事 別紙明細
外構工事 |  | 構内舗装
名 称 | 摘 要 | 数 量 | 単位 | 単 価 | 金 額 | 備 考
10 | 材工共 |  |  |  |  | 別紙 00-0073
ごみステーション |  | 1
式
ﾀｲﾄﾌﾚｰﾑ
6
ｍ
妻ﾌﾚｰﾑ
6
か所
軒先面戸 | 見切付
6
ｍ
ｹﾗﾊﾞ包み | t=0.4 ｶﾗｰｶﾞﾙﾊﾞﾘｳﾑ鋼板
5.1
ｍ
運搬費 | 外壁・屋根
1
式
法定福利費 | 外壁・屋根
1
式
軽量鉄骨壁下地 | 100形 下地張りなし @300
2.4
㎡
立上りｺﾝｸﾘｰﾄ打放 | 部分補修
し面補修 |  | 18.6
㎡
天端ｺﾝｸﾘｰﾄ直均し
仕上げ |  | 8
ｍ
撥水材塗布 | 腰壁 内外
18.6
㎡
錆止め塗料塗り | 鉄鋼面(屋内外) 工程B種
| 塗料A種 工場1回目 | 35.7
| 素地B種 |  | ㎡
ＳＯＰ塗り | 鉄鋼面 工程B種 塗料1種
| 錆止別途 | 35.7
㎡
床防塵塗装仕上 | ﾉﾝｽﾘｯﾌﾟ
5.4
㎡
幅木防塵塗装仕上 | H=100
11.1
ｍ
壁ﾌﾚｷｼﾌﾞﾙﾎﾞｰﾄﾞ | t=8 目透かし
4.9
㎡
計

## 細目別内訳 (2)
共通仮設費(積上) 明細
名 称 | 摘 要 | 数 量 | 単位 | 単 価 | 金 額 | 備 考
仮囲い | 仮囲成形鋼板 H=3.0m
| 供用10か月 運搬共 | 194
ｍ
仮囲い | ｶﾗｰｺｰﾝ+ﾊﾞｰ
| 供用2.0か月 | 194
ｍ
ﾊﾟﾈﾙｷｬｽﾀｰｹﾞｰﾄ | W=3.6m H=1.8m
| 供用10か月 運搬共 | 1
か所
ﾊﾟﾈﾙｷｬｽﾀｰｹﾞｰﾄ | W=8.1m H=1.8m
| 供用10か月 運搬共 | 1
か所
仮設鉄板敷 | t22
| 供用8か月 運搬共 | 302
㎡
交通誘導警備員B
375
人
荷揚重機器損料 | 16t吊り ｵﾍﾟﾚｰﾀ付き 賃料
ﾗﾌﾃﾚｰﾝｸﾚｰﾝ | 解体時 高架水槽及び屋根解体 | 2
(油圧伸縮ｼﾞﾌﾞ型) |  |  | 日
荷揚重機器損料 | 20t吊り ｵﾍﾟﾚｰﾀ付き 賃料
ﾗﾌﾃﾚｰﾝｸﾚｰﾝ | 鉄骨建方等 | 6
(油圧伸縮ｼﾞﾌﾞ型) |  |  | 日
荷揚重機器損料 | 16t吊り ｵﾍﾟﾚｰﾀ付き 賃料
ﾗﾌﾃﾚｰﾝｸﾚｰﾝ | 仕上げ時 | 8
(油圧伸縮ｼﾞﾌﾞ型) |  |  | 日
化学物質濃度測定 | ﾎﾙﾑｱﾙﾃﾞﾋﾄﾞ他厚生労働省指定6物質
| 吸引法(ｱｸﾃｨﾌﾞ法) | 1
| 1棟12か所 全24か所 |  | 式
環境配慮改修 | [5 empty] | 別紙 00-0074
現場管理･ |  | 1
書類等作成費 |  |  | 式
石綿含有建材調査 | 浴室ｱｽﾌｧﾙﾄ防水、屋根断熱、既設配
| 管ﾌﾗﾝｼﾞ | 6
| 1棟各3か所 全6か所 |  | か所
計

## 別紙明細 (2)
共通仮設費(積上) 共通費別紙明細
名 称 | 摘 要 | 数 量 | 単位 | 単 価 | 金 額 | 備 考
環境配慮改修 | [5 empty] | 別紙 00-0074
現場管理･ |  | 1
書類等作成費 |  |  | 式
【12号棟】
粉塵濃度測定 | 4面 前、中、後
12
ﾎﾟｲﾝﾄ
【13号棟】
粉塵濃度測定 | 4面 前、中、後
12
ﾎﾟｲﾝﾄ
計