## 表紙
【金抜 工事費内訳書】
工事名 | 国補 市営住宅返目団地24-2号棟全面改善建築工事
工事場所 | 長野市三輪二丁目
竣工期日 |  | 令和７年３月５日
工事概要 | 増築部 | 鉄骨造 5階建て 床面積 396.82㎡
| 改修部 | 鉄筋ｺﾝｸﾘｰﾄ造 5階建て 床面積 1,597.80㎡
付属建物（駐輪場、物置）、外構
上記建物等の全面改善工事に伴う建築工事一式
※本工事は、週休2 日試行工事（施工者希望型）の対象工事である

## 工事内訳
国補 市営住宅返目団地24-2号棟全面改善建築工事 金抜内訳書 （参考数量） |  |  |  |  | 国補 市営住宅返目団地24-2号棟全面改善建築工事
名 称 | 数 量 | 単位 | 金 額 | 備 考
直接工事費
建築工事
1
式
計
共通費
共通仮設費
1
式
現場管理費
1
式
一般管理費等
1
式
計
工事価格
1
式
消費税等相当額
| 1 |  |  | 消費税率 10 ％
式
工事費
1
式
法定福利費概算額
1
式

## 種目
建築工事 種目別内訳 |  |  |  | 2
名 称 | 数 量 | 単位 | 金 額 | 備 考
増築棟工事
1
式
既存棟改修工事
1
式
テラス工事
1
式
外構工事
1
式
計

## 科目
建築工事 科目別内訳 |  |  |  | 3
増築棟工事
名 称 | 数 量 | 単位 | 金 額 | 備 考
直接仮設
1
式
土工
1
式
地業
1
式
鉄筋
1
式
コンクリート
1
式
型枠
1
式
鉄骨
1
式
既製コンクリート
1
式
防水
1
式
タイル
1
式
屋根及びとい
1
式
金属
1
式
左官
1
式
建具
1
式
塗装
1
式
内外装
1
式
ユニット及びその他
1
式
計
建築工事 科目別内訳 |  |  |  | 4
既存棟改修工事
名 称 | 数 量 | 単位 | 金 額 | 備 考
防水改修
1
式
建具改修
1
式
外部改修
1
式
内装改修
1
式
塗装改修
1
式
解体･撤去
(建築･機械設備) | 1
式
解体･撤去
(電気設備) | 1
式
計
建築工事 科目別内訳 |  |  |  | 5
テラス工事
名 称 | 数 量 | 単位 | 金 額 | 備 考
直接仮設
1
式
土工
1
式
地業
1
式
鉄筋
1
式
コンクリート
1
式
型枠
1
式
鉄骨
1
式
デッキ
1
式
計
建築工事 科目別内訳 |  |  |  | 6
外構工事
名 称 | 数 量 | 単位 | 金 額 | 備 考
外 構
建物廻り(団地内通路含む） | 1
式
外 構
北側駐車場 | 1
式
解体･撤去
1
式
計

## 中科目1
建築工事 中科目別内訳 |  |  |  |  | 7
増築棟工事
科 目 名 称 | 中 科 目 名 称 | 数 量 | 単位 | 金 額 | 備 考
直接仮設
1
式
計
土工
1
式
計
地業 | 地業
1
式
地業 | 既製コンクリート杭地業
1
式
計
鉄筋
1
式
計
コンクリート | 躯体
1
式
計
型枠 | 躯体
1
式
型枠 | 外部仕上
1
式
計
鉄骨 | 本体鉄骨
1
式
鉄骨 | 付帯鉄骨
| (破風･塞ぎ等下地組) | 1
式
鉄骨 | 鉄骨付帯（ﾒ-ｶ-品)
1
式
鉄骨 | 耐火被覆
1
式
計
既製コンクリート | 外部
1
式
建築工事 中科目別内訳 |  |  |  |  | 8
増築棟工事
科 目 名 称 | 中 科 目 名 称 | 数 量 | 単位 | 金 額 | 備 考
計
防水 | 外部
1
式
計
タイル | 外部
1
式
計
屋根及びとい | 外部
1
式
計
金属 | 外部
1
式
計
左官 | 外部
1
式
左官 | 仕上塗材
1
式
計
建具 | ｱﾙﾐ製建具
1
式
建具 | 鋼製建具 （F D)
1
式
建具 | ガラス
1
式
計
塗装 | 外部
1
式
計
内外装 | 外部
1
式
計
建築工事 中科目別内訳 |  |  |  |  | 9
増築棟工事
科 目 名 称 | 中 科 目 名 称 | 数 量 | 単位 | 金 額 | 備 考
ユニット及びその他 | 外部
1
式
計
建築工事 中科目別内訳 |  |  |  |  | 10
既存棟改修工事
科 目 名 称 | 中 科 目 名 称 | 数 量 | 単位 | 金 額 | 備 考
防水改修 | 直接仮設
1
式
防水改修 | 改修
1
式
計
建具改修 | ｱﾙﾐ製建具
1
式
建具改修 | 鋼製建具 （FSD)
1
式
建具改修 | 鋼製建具 （F D)
1
式
建具改修 | 木製建具
1
式
建具改修 | ガラス
1
式
計
外部改修 | 直接仮設
1
式
外部改修 | 階段室壁増し打
1
式
外部改修 | 外装
1
式
外部改修 | 既製ｺﾝｸﾘ-ﾄ
1
式
外部改修 | 外断熱工法
1
式
外部改修 | 金属
1
式
外部改修 | 仕上ﾕﾆｯﾄ
1
式
計
内装改修 | 直接仮設
1
式
内装改修 | 既製ｺﾝｸﾘ-ﾄ
1
式
内装改修 | 木工
1
式
建築工事 中科目別内訳 |  |  |  |  | 11
既存棟改修工事
科 目 名 称 | 中 科 目 名 称 | 数 量 | 単位 | 金 額 | 備 考
内装改修 | 金属
1
式
内装改修 | 左官
1
式
内装改修 | 内装
1
式
内装改修 | 仕上ﾕﾆｯﾄ
1
式
計
塗装改修 | 外部
1
式
塗装改修 | 内部
1
式
塗装改修 | 建具
1
式
計
解体･撤去 | 外部
(建築･機械設備) |  | 1
式
解体･撤去 | 内部
(建築･機械設備) |  | 1
式
解体･撤去 | 法定福利費
(建築･機械設備) |  | 1
式
計
解体･撤去 | 幹線配管
(電気設備) |  | 1
式
解体･撤去 | 幹線配管
(電気設備) |  | 1
式
解体･撤去 | 盤 類
(電気設備) |  | 1
式
解体･撤去 | プルボックス
(電気設備) |  | 1
式
解体･撤去 | 共用照明
(電気設備) |  | 1
式
解体･撤去 | 住宅・照明・コンセント
(電気設備) |  | 1
式
解体･撤去 | 住宅配線
(電気設備) |  | 1
式
建築工事 中科目別内訳 |  |  |  |  | 12
既存棟改修工事
科 目 名 称 | 中 科 目 名 称 | 数 量 | 単位 | 金 額 | 備 考
解体･撤去 | 処 分
(電気設備) |  | 1
式
計
建築工事 中科目別内訳 |  |  |  |  | 13
テラス工事
科 目 名 称 | 中 科 目 名 称 | 数 量 | 単位 | 金 額 | 備 考
直接仮設
1
式
計
土工
1
式
計
地業 | 地業
1
式
計
鉄筋 | 躯体
1
式
計
コンクリート | 躯体
1
式
計
型枠 | 躯体
1
式
計
鉄骨 | 本体鉄骨
1
式
鉄骨 | 付帯鉄骨等
1
式
計
デッキ | 防水・左官
1
式
デッキ | 金属・その他
1
式
デッキ | 再生複合材
1
式
計
建築工事 中科目別内訳 |  |  |  |  | 14
外構工事
科 目 名 称 | 中 科 目 名 称 | 数 量 | 単位 | 金 額 | 備 考
外 構 | 舗装
建物廻り(団地内通路含む） |  | 1
式
外 構 | 擁壁 ⑥ L=17.40ｍ
建物廻り(団地内通路含む） | 擁壁 ⑦ L=62.40ｍ | 1
式
外 構 | 自転車置場
建物廻り(団地内通路含む） | 2450×1800 (6連) | 1
| 1棟 |  | 式
外 構 | 外部物置 （5連)
建物廻り(団地内通路含む） | 6棟 | 1
式
計
外 構 | 舗装
北側駐車場 |  | 1
式
外 構 | 自転車置場
北側駐車場 | 2450×1800 (6連) | 1
| 1棟 |  | 式
外 構 | 集会所物置
北側駐車場 | 1棟 | 1
式
計
解体･撤去 | 建物廻り
1
式
解体･撤去 | 北側駐車場
1
式
計

## 細目別内訳
建築工事 細目別内訳 | [5 empty] | 15
増築棟工事 |  | 直接仮設
名 称 | 摘 要 | 数 量 | 単位 | 単 価 | 金 額 | 備 考
遣方 | 一 般 |  |  |  |  | 別紙 00-0001
1
式
墨出し | 一 般 S造 |  |  |  |  | 別紙 00-0002
| 外部廊下 | 1
式
養生 | 一 般 S造 |  |  |  |  | 別紙 00-0003
| 外部廊下 | 1
式
整理清掃 | 一 般 S造 |  |  |  |  | 別紙 00-0004
後片付け | 外部廊下 | 1
式
枠組本足場 | 建枠 900×1700 布枠500+240 |  |  |  |  | 別紙 00-0005
(手すり先行方式) | 掛払手間･供用1日賃料･基本料 修理 | 1
| 費含む･仮設材運搬 22m未満 |  | 式
安全手すり | 枠組本足場用 |  |  |  |  | 別紙 00-0006
(手すり先行方式) | 掛払手間･供用1日賃料 修理費含む | 1
式
養生ｼｰﾄ張り | 防炎Ⅰ類 |  |  |  |  | 別紙 00-0007
| 掛払手間･供用1日賃料 修理費含む | 1
| 基本料 修理費含む･仮設材運搬 |  | 式
外部仕上足場 | 脚立足場 |  |  |  |  | 別紙 00-0008
| 掛払手間･供用1日賃料･基本料 修理 | 1
| 費含む･仮設材運搬 階高4.0m以下 |  | 式
ｼｬﾌﾄ内足場 | 掛払手間･供用1日賃料修理費含む |  |  |  |  | 別紙 00-0009
| 基本料 修理費含む | 1
| 仮設材運搬 |  | 式
地足場 | 掛払手間･ 供用1日賃料修理費含む |  |  |  |  | 別紙 00-0010
| 基本料 修理費含む | 1
| 仮設材運搬 |  | 式
計
建築工事 細目別内訳 | [5 empty] | 16
増築棟工事 |  | 土工
名 称 | 摘 要 | 数 量 | 単位 | 単 価 | 金 額 | 備 考
根切り | つぼ,布掘り
| 深さ2.5m程度 | 165
ｍ3
床付け | つぼ,布掘り
148
㎡
埋戻し(B種) | - 発生土
93.9
ｍ3
盛土(B種) | 発生土
25.1
ｍ3
建設発生土運搬 | ﾀﾞﾝﾌﾟﾄﾗｯｸ 4t積級
| ﾊﾞｯｸﾎｳ0.28m3 土砂 DID区間有り | 45.8
| 9.0㎞以下 |  | ｍ3
発生土処分 | 参考想定処分場 松山建設㈱
| 運搬距離8.2Km | 45.8
ｍ3
土工機械運搬 | 根切り、埋戻し
| - | 1
往復
計
建築工事 細目別内訳 | [5 empty] | 17
増築棟工事 |  | 地業 |  |  | 地業
名 称 | 摘 要 | 数 量 | 単位 | 単 価 | 金 額 | 備 考
砂利地業 | 再生ｸﾗｯｼｬﾗﾝ
24.5
ｍ3
床下防湿層敷き | ﾎﾟﾘｴﾁﾚﾝﾌｨﾙﾑ 厚0.15
28.7
㎡
普通ｺﾝｸﾘｰﾄ | Fc=18.0N S-15
9.1
ｍ3
ｺﾝｸﾘｰﾄ打設手間 | 捨てｺﾝｸﾘｰﾄ ﾎﾟﾝﾌﾟ打設
| 30m3/回程度 S15～S18 | 9.1
| - 圧送費､基本料別途 |  | ｍ3
ｺﾝｸﾘｰﾄﾎﾟﾝﾌﾟ圧送 | 30m3以上 50m3/回未満
基本料金 |  | 1
回
計
建築工事 細目別内訳 | [5 empty] | 18
増築棟工事 |  | 地業 |  |  | 既製コンクリート杭地業
名 称 | 摘 要 | 数 量 | 単位 | 単 価 | 金 額 | 備 考
（材料費）
φ4055-14ｍ | BFDAM105N-D13 7.0ｍ+BF-B 7.0ｍ
15
ｾｯﾄ
φ5065-14ｍ | BFDAM105N-D16 7.0ｍ+BF-B 7.0ｍ
6
ｾｯﾄ
小計
（荷下し料）
荷下し料
9
日
小計
（回転金具）
回転金具 | φ400
15
個
回転金具 | φ500
6
個
小計
（Ｔ･Ｐｼﾞｮｲﾝﾄ）
Ｔ･Ｐｼﾞｮｲﾝﾄ | φ400
15
個
Ｔ･Ｐｼﾞｮｲﾝﾄ | φ500
6
個
小計
（NPCｱﾝｶ-）
NCPｱﾝｶ- | φ400 D22× 7
15
組
NCPｱﾝｶ- | φ500 D25×10
6
組
小計
（施工費）
建築工事 細目別内訳 | [5 empty] | 19
増築棟工事 |  | 地業 |  |  | 既製コンクリート杭地業
名 称 | 摘 要 | 数 量 | 単位 | 単 価 | 金 額 | 備 考
機械運搬費
1
式
機械組立解体費
1
式
段取り替え費
1
式
機械器具損料
9
日
部材損料
9
日
燃料費
9
日
消耗品費
9
日
打込手間
9
日
ｾﾒﾝﾄｻｲﾛ設置費
1
式
ｾﾒﾝﾄ
22
ｔ
ﾍﾞﾝﾄﾅｲﾄ
96
袋
汚水固結用ｾﾒﾝﾄ | 場内処理
21
ｔ
仮設表層地盤改良 | 試験費含む H=1000
200
㎡
建設発生土運搬 | ﾀﾞﾝﾌﾟﾄﾗｯｸ 4t積級
| ﾊﾞｯｸﾎｳ0.28m3 土砂 DID区間有り | 135
| 9.0㎞以下 |  | ｍ3
残土処理費 | 参考想定処分場 松山建設㈱
| 運搬距離8.2Km | 135
ｍ3
法定福利費
1
式
品質技術管理費
15
日
小計
計
建築工事 細目別内訳 | [5 empty] | 20
増築棟工事 |  | 鉄筋
名 称 | 摘 要 | 数 量 | 単位 | 単 価 | 金 額 | 備 考
異形鉄筋 | SD295A D10
4.4
ｔ
異形鉄筋 | SD295A D13
6.6
ｔ
異形鉄筋 | SD295A D16
2.3
ｔ
異形鉄筋 | SD345 D19
1
ｔ
異形鉄筋 | SD345 D22
2.2
ｔ
異形鉄筋 | SD345 D25
2.4
ｔ
ｽｸﾗｯﾌﾟ控除
▲0.5
ｔ
鉄筋加工組立
18.1
ｔ
鉄筋運搬費 | 4ｔ車 30㎞程度
18.1
ｔ
鉄筋ｶﾞｽ圧接 | D19 -D19
9
か所
鉄筋ｶﾞｽ圧接 | D22 -D22
70
か所
鉄筋ｶﾞｽ圧接 | D25 -D25
63
か所
ｽﾘｰﾌﾞ補強 | φ125～150
11
か所
計
建築工事 細目別内訳 | [5 empty] | 21
増築棟工事 |  | コンクリート |  |  | 躯体
名 称 | 摘 要 | 数 量 | 単位 | 単 価 | 金 額 | 備 考
普通ｺﾝｸﾘｰﾄ | Fc=21.0N S-15
(土 間) |  | 3.8
ｍ3
普通ｺﾝｸﾘｰﾄ | Fc=24.0N S-15
(基礎･地中梁･床) |  | 107
ｍ3
普通ｺﾝｸﾘｰﾄ | Fc=21.0N S-18
(デッキ) |  | 44.7
ｍ3
ｺﾝｸﾘｰﾄ打設手間 | 土間 ﾎﾟﾝﾌﾟ打設
| 50m3/回程度 S15～S18 | 3.8
| - 圧送費､基本料別途 |  | ｍ3
ｺﾝｸﾘｰﾄ打設手間 | 基礎部 ﾎﾟﾝﾌﾟ打設
| 100m3/回以上 S15～S18 | 107
| - 圧送費､基本料別途 |  | ｍ3
ｺﾝｸﾘｰﾄ打設手間 | S造ｽﾗﾌﾞ ﾎﾟﾝﾌﾟ打設
| 50m3/回程度 S15～S18 | 44.7
| - 圧送費､基本料別途 |  | ｍ3
ｺﾝｸﾘｰﾄﾎﾟﾝﾌﾟ圧送 | [5 empty] | 別紙 00-0011
基本料金 |  | 1
式
温度補正 | 6N |  |  |  |  | 別紙 00-0012
1
式
計
建築工事 細目別内訳 | [5 empty] | 22
増築棟工事 |  | 型枠 |  |  | 躯体
名 称 | 摘 要 | 数 量 | 単位 | 単 価 | 金 額 | 備 考
型枠 | 普通合板型枠
| - 基礎部 | 445
| - |  | ㎡
型枠 | 打放合板型枠B種
| ﾗｰﾒﾝ構造 基礎部 | 44
| - |  | ㎡
型枠運搬費 | 4ｔ車 30㎞程度 往復
489
㎡
止水板打込み | ﾍﾞﾝﾄﾅｲﾄ系
| 30×10 | 9.9
ｍ
ｴﾗｽﾀｲﾄ | 材工共 厚さ25mm 幅150mm
32.9
ｍ
計
建築工事 細目別内訳 | [5 empty] | 23
増築棟工事 |  | 型枠 |  |  | 外部仕上
名 称 | 摘 要 | 数 量 | 単位 | 単 価 | 金 額 | 備 考
打放し面補修 | B 種 ｺｰﾝ処理 部分目違いばらい
44
㎡
計
建築工事 細目別内訳 | [5 empty] | 24
増築棟工事 |  | 鉄骨 |  |  | 本体鉄骨
名 称 | 摘 要 | 数 量 | 単位 | 単 価 | 金 額 | 備 考
コラム | □-200×200× 6.0
( BCR295 ) |  | 4.6
ｔ
コラム | □-200×200× 9.0
( BCR295 ) |  | 3.4
ｔ
コラム | □-200×200×12.0
( BCR295 ) |  | 4.6
ｔ
Ｈ形鋼 | Ｈ-100×100× 6.0× 8.0
( SS400 ) |  | 0.04
ｔ
Ｈ形鋼 | Ｈ-125×125× 6.5× 9.0
( SS400 ) |  | 0.9
ｔ
Ｈ形鋼 | Ｈ-150×150× 7.0×10.0
( SS400 ) |  | 2
ｔ
Ｈ形鋼 | Ｈ-175× 90× 5.0× 8.0
( SS400 ) |  | 0.3
ｔ
Ｈ形鋼 | Ｈ-200×100× 5.5× 8.0
( SS400 ) |  | 2.5
ｔ
Ｈ形鋼 | Ｈ-250×125× 6.0× 9.0
( SS400 ) |  | 1.4
ｔ
Ｈ形鋼 | Ｈ-250×125× 6.0× 9.0
( SN400B ) |  | 6.1
ｔ
Ｈ形鋼 | Ｈ-346×174× 6.0× 9.0
( SN400B ) |  | 0.2
ｔ
Ｈ形鋼 | Ｈ-350×175× 7.0× 9.0
( SN400B ) |  | 15.9
ｔ
等辺山形鋼 | L- 6× 65× 65
( SS400 ) |  | 0.4
ｔ
等辺山形鋼 | L-10×100×100
( SS400 ) |  | 0.2
ｔ
棒 鋼 | Ｍ - 16
( SS400 ) |  | 0.1
ｔ
棒 鋼 | Ｍ - 20
( SS400 ) |  | 0.2
ｔ
軽量形鋼 | C-100× 50× 20× 2.3
( SSC400 ) |  | 0.5
ｔ
切 板 | PL- 6.0
( SS400 ) |  | 0.1
ｔ
切 板 | PL- 9.0
( SS400 ) |  | 0.6
ｔ
切 板 | PL-12.0
( SS400 ) |  | 0.1
ｔ
建築工事 細目別内訳 | [5 empty] | 25
増築棟工事 |  | 鉄骨 |  |  | 本体鉄骨
名 称 | 摘 要 | 数 量 | 単位 | 単 価 | 金 額 | 備 考
切 板 | PL- 6.0
( SN400B ) |  | 1.2
ｔ
切 板 | PL- 9.0
( SN400B ) |  | 1.7
ｔ
切 板 | PL-12.0
( SN400B ) |  | 1
ｔ
切 板 | PL- 9.0
( SN490B ) |  | 0.04
ｔ
切 板 | PL-12.0
( SN490B ) |  | 0.1
ｔ
切 板 | PL-19.0
( SN490B ) |  | 0.1
ｔ
切 板 | PL-12.0
( SN490C ) |  | 0.01
ｔ
切 板 | PL-16.0
( SN490C ) |  | 0.3
ｔ
切 板 | PL-19.0
( SN490C ) |  | 1.2
ｔ
切 板 | PL-32.0
( SN490C ) |  | 0.1
ｔ
ﾃﾞｯｷﾌﾟﾚ-ﾄ | 50- 1.2 亜鉛ﾒｯｷ品
6
ｔ
ｽｸﾗｯﾌﾟ控除
▲1.8
ｔ
高力ﾎﾞﾙﾄ | S10T M16 L 40
133
本
高力ﾎﾞﾙﾄ | S10T M16 L 45
1,094
本
高力ﾎﾞﾙﾄ | S10T M16 L 50
2,263
本
高力ﾎﾞﾙﾄ | S10T M20 L 45
127
本
高力ﾎﾞﾙﾄ | S10T M20 L 50
857
本
高力ﾎﾞﾙﾄ | S10T M20 L 60
2,163
本
中ﾎﾞﾙﾄ | M16 L 30
175
本
ﾀ-ﾝﾊﾞｯｸﾙ | M16
12
本
建築工事 細目別内訳 | [5 empty] | 26
増築棟工事 |  | 鉄骨 |  |  | 本体鉄骨
名 称 | 摘 要 | 数 量 | 単位 | 単 価 | 金 額 | 備 考
ﾀ-ﾝﾊﾞｯｸﾙ | M20
22
本
ｱﾝｶ-ﾎﾞﾙﾄ | M27 L=810
4
か所
柱底均しﾓﾙﾀﾙ | B 種 400角
1
か所
鉄骨足場 | 単管吊り足場
487
㎡
鉄骨工場加工組立 | 工場溶接6mm換算値2,260ｍ含む
47.1
ｔ
鉄骨工場防錆塗装 | (BPL、柱、梁、筋交い以外)
| JIS K5674 工場1回 現場1回 | 0.8
| 下地処理含む |  | ｔ
錆止塗装費 | 工場塗装2回（ｼﾞﾝｸﾘｯﾁﾌﾟﾗｲﾏｰ(JIS K
5552)+2液形ｴﾎﾟｷｼ樹脂ﾌﾟﾗｲﾏｰ(JIS
K 5551)）
現場塗装2回（2液形ｴﾎﾟｷｼ樹脂ｴﾅﾒﾙ(
| JIS K 5659)） | 40
| 下地処理含む |  | ｔ
鉄骨現場建方 | 低層(標準) 建方機械別途
47.1
ｔ
鉄骨運搬 | 11t車
53.2
ｔ
軽量鉄骨加工 | 母屋.胴縁の類 一 般
・組立 | 普通ﾎﾞﾙﾄ締共 | 0.4
ｔ
軽量鉄骨防錆塗装 | JIS K5674 工場1回,現場1回
0.4
ｔ
ﾄﾙｼｱ形 | ﾋﾞﾙ鉄骨
高力ﾎﾞﾙﾄ締付け | 6,000本以上7,000本未満 | 6,382
| 施工手間 |  | 本
ﾃﾞｯｷﾌﾟﾚ-ﾄ敷込み
425
㎡
コンクリ－ト止メ | H=130
283
ｍ
ｱﾝｶｰﾎﾞﾙﾄ埋込み | 径22～25(主柱) 取付手間
(B種) |  | 4
本
超音波探傷試験
1
式
ELV吊元ﾌｯｸ | 9.8KN
1
か所
計
建築工事 細目別内訳 | [5 empty] | 27
増築棟工事 |  | 鉄骨 |  |  | 付帯鉄骨(破風･塞ぎ等下地組)
名 称 | 摘 要 | 数 量 | 単位 | 単 価 | 金 額 | 備 考
軽量形鋼 | C-100× 50× 20× 2.3
( SSC400 ) |  | 0.7
ｔ
ｽｸﾗｯﾌﾟ控除
▲0.02
ｔ
軽量鉄骨加工 | 母屋.胴縁の類 一 般
・組立 | 普通ﾎﾞﾙﾄ締共 | 0.7
ｔ
軽量鉄骨防錆塗装 | JIS K5674 工場1回,現場1回
0.7
ｔ
鉄骨運搬 | 11t車
0.7
ｔ
計
建築工事 細目別内訳 | [5 empty] | 28
増築棟工事 |  | 鉄骨 |  |  | 鉄骨付帯（ﾒ-ｶ-品)
名 称 | 摘 要 | 数 量 | 単位 | 単 価 | 金 額 | 備 考
露出型固定柱脚工 | ﾊｲﾍﾞ-ｽNEO EB200-24
法 | 無収縮ﾓﾙﾀﾙ･A･B 据付共 | 16
ｾｯﾄ
露出型固定柱脚工 | ﾊｲﾍﾞ-ｽNEO EB200-30
法 | 無収縮ﾓﾙﾀﾙ･A･B 据付共 | 3
ｾｯﾄ
法定福利
1
式
計
建築工事 細目別内訳 | [5 empty] | 29
増築棟工事 |  | 鉄骨 |  |  | 耐火被覆
名 称 | 摘 要 | 数 量 | 単位 | 単 価 | 金 額 | 備 考
ﾛｯｸｳ-ﾙ吹付 | t=25 (1H) 接着剤含む
637
㎡
耐火塗料塗り | 1(H)
90.8
㎡
計
建築工事 細目別内訳 | [5 empty] | 30
増築棟工事 |  | 既製コンクリート |  |  | 外部
名 称 | 摘 要 | 数 量 | 単位 | 単 価 | 金 額 | 備 考
ＡＬＣ板張り | 外壁t=100
| 補強材･目地･取合ｼ-ﾘﾝｸﾞ等共 | 172
㎡
ＡＬＣ板張り | 竪穴区画 t=100
| 補強材･目地･取合ｼ-ﾘﾝｸﾞ等共 | 140
㎡
ＡＬＣ板張り | 柱型t=100 500×500×4600
| 補強材･目地･取合ｼ-ﾘﾝｸﾞ等共 | 2
か所
ＡＬＣ板張り | 梁型t=100 500×600×1250
| 補強材･目地･取合ｼ-ﾘﾝｸﾞ等共 | 1
か所
ＡＬＣ板張り | 梁型t=100 500×600×1800
| 補強材･目地･取合ｼ-ﾘﾝｸﾞ等共 | 1
か所
計
建築工事 細目別内訳 | [5 empty] | 31
増築棟工事 |  | 防水 |  |  | 外部
名 称 | 摘 要 | 数 量 | 単位 | 単 価 | 金 額 | 備 考
ｹｲ酸質浸透性塗布 | ELVﾋﾟｯﾄ
防水 | 外部廻り | 11.2
㎡
取合 | 一般部 変成ｼﾘｺｰﾝ系(MS-2)
ｼｰﾘﾝｸﾞ | 15×10 | 61.5
ｍ
建具枠廻り | 一般部 変成ｼﾘｺｰﾝ系(MS-2)
ｼｰﾘﾝｸﾞ | 15×10 | 25.5
ｍ
計
建築工事 細目別内訳 | [5 empty] | 32
増築棟工事 |  | タイル |  |  | 外部
名 称 | 摘 要 | 数 量 | 単位 | 単 価 | 金 額 | 備 考
階段 | 150×150
磁器質ﾀｲﾙ張り |  | 12
㎡
同上段鼻ﾀｲﾙ
26
ｍ
計
建築工事 細目別内訳 | [5 empty] | 33
増築棟工事 |  | 屋根及びとい |  |  | 外部
名 称 | 摘 要 | 数 量 | 単位 | 単 価 | 金 額 | 備 考
長尺ｶﾗ-GL鋼板葺 | 丸馳葺きt=0.8 山高H=90
き | 無機質高充填ﾌｫｰﾑ裏貼 t=4 | 119
㎡
ﾀｲﾄﾌﾚ-ﾑ
103
ｍ
軒先面戸(水切共)
32.4
ｍ
ｴﾌﾟﾛﾝ
32.4
ｍ
止水面戸
32.4
ｍ
雨押エ | ｶﾗ-GL鋼板 t=0.5加工
| H=200 W=300 | 5.9
| 下地耐水合板t12共 |  | ｍ
雨押エ | ｶﾗ-GL鋼板 t=0.5加工
| H=250 W=300 | 26.5
| 下地耐水合板t12共 |  | ｍ
水 切 | ｶﾗ-GL鋼板 t=0.5加工
| H=200～250 W=300 L=2100 | 2
| 下地耐水合板t12共 |  | か所
水 切 | ｶﾗ-GL鋼板 t=0.5加工
| H=250～4000 W=300 L=3150 | 2
| 下地耐水合板t12共 |  | か所
水下部分 | t=0.5 H=500
角波ｻｲﾃﾞｨﾝｸﾞ張り |  | 32.3
ｍ
（ ｽﾛ-ﾌﾟ )
長尺ｶﾗ-GL鋼板葺 | 縦馳葺き t=0.4
き | 下地ｺﾞﾑｱｽﾌｧﾙﾄﾙｰﾌｨﾝｸﾞt=1.0共 | 42.9
㎡
同上下地野地板 | t=18 硬質木片ｾﾒﾝﾄ板
42.9
㎡
水上唐草 | ｶﾗ-GL鋼板
1150←X11→1550 | t=0.4加工 | 2.2
ｍ
軒先唐草 | ｶﾗ-GL鋼板
| t=0.4加工 | 18.4
ｍ
ｹﾗﾊﾞ唐草 | ｶﾗ-GL鋼板
| t=0.4加工 | 2.9
ｍ
雨押エ | ｶﾗ-GL鋼板
| t=0.4加工 | 15.7
| H=150 W=200 |  | ｍ
雨押エ | ｶﾗ-GL鋼板柱加工500□-1か所
1150←X11→1550 | t=0.5加工H=50W=700 L=2700 | 1
か所
水 切 | ｶﾗ-GL鋼板
| t=0.4加工 | 2.4
| H=150 W=200 |  | ｍ
鼻隠し･破風 | ｶﾗ-GL鋼板
| t=0.4加工 | 21.3
| H=190 |  | ｍ
建築工事 細目別内訳 | [5 empty] | 34
増築棟工事 |  | 屋根及びとい |  |  | 外部
名 称 | 摘 要 | 数 量 | 単位 | 単 価 | 金 額 | 備 考
破風部分 | ｶﾗ-GL鋼板
幕 板 | t=0.4加工 H=190 | 18.4
| 下地硬質木片ｾﾒﾝﾄ板t=18 |  | ｍ
ｹﾗﾊﾞ部分 | ｶﾗ-GL鋼板
幕 板 | t=0.5加工H=400～450 L=270 | 1
| 下地硬質木片ｾﾒﾝﾄ板t=18 |  | か所
ｹﾗﾊﾞ部分 | ｶﾗ-GL鋼板
幕 板 | t=0.5加工H=400～800 L=2600 | 1
| 下地硬質木片ｾﾒﾝﾄ板t=18 |  | か所
水上部分 | ｶﾗ-GL鋼板
幕 板 | t=0.5加工H=800 L= 900 | 1
| 下地硬質木片ｾﾒﾝﾄ板t=18 |  | か所
水上部分 | ｶﾗ-GL鋼板
幕 板 | t=0.5加工H=800 L=1250 | 1
| 下地硬質木片ｾﾒﾝﾄ板t=18 |  | か所
雪止ﾒｱﾝｸﾞﾙ | 溶融亜鉛ﾒｯｷ品
| Lｰ50×50×4 受金物共 | 17.9
ｍ
雪落下防止ﾈｯﾄ
17.9
ｍ
軒 樋 | ｱﾙﾐ製（既製品)
| H=100 角型 受金物共 | 18.4
ｍ
落し口
3
か所
竪 樋 | ｱﾙﾐ製
| 100Ａ H=3550 ｴﾙﾎﾞ･受金物共 | 3
か所
計
建築工事 細目別内訳 | [5 empty] | 35
増築棟工事 |  | 金属 |  |  | 外部
名 称 | 摘 要 | 数 量 | 単位 | 単 価 | 金 額 | 備 考
横引きﾄﾞﾚｲﾝ | 鋳鉄製
| 100A用 呼び樋共 | 17
か所
飾り桝 | ｱﾙﾐ製
5
か所
竪 樋 | ｱﾙﾐ製
| 100A用 H=7850 ｴﾙﾎﾞ･受金物共 | 3
か所
竪 樋 | ｱﾙﾐ製
| 100A用H=11700 ｴﾙﾎﾞ･受金物共 | 2
か所
笠 木 | ｱﾙﾐ製 ﾉﾝｼ-ﾙﾀｲﾌﾟ
| W=175 | 43.1
ｍ
同上ｺｰﾅ- | 直角
2
か所
小口塞ぎ
2
か所
ｽﾛ-ﾌﾟ | 複合ﾊﾟﾈﾙ t=4.0
ｱﾙﾐ製手摺 | H= 700 | 15.6
ｍ
ｽﾛ-ﾌﾟ | ﾊﾝﾄﾞﾚ-ﾙ
ｱﾙﾐ製手摺 | φ38 | 14.9
ｍ
共有廊下 1Ｆ | 既製品 (格子ﾀｲﾌﾟ)
ｱﾙﾐ製手摺 | H=1050 L=300+5100 Ｌ型 | 1
か所
共有廊下 1Ｆ | 既製品 (格子ﾀｲﾌﾟ)
ｱﾙﾐ製手摺 | H=1050 L= 900 | 1
か所
共有廊下 1Ｆ | 既製品 (格子ﾀｲﾌﾟ)
ｱﾙﾐ製手摺 | H=1050 L=5500 | 1
か所
共有廊下 1Ｆ | 既製品 (格子ﾀｲﾌﾟ)
ｱﾙﾐ製手摺 | H=1050 L=2500 | 1
か所
共有廊下 1Ｆ | 既製品 (格子ﾀｲﾌﾟ)
ｱﾙﾐ製手摺 | H=1050 L=6200 | 1
か所
共有廊下 1Ｆ | 既製品 (格子ﾀｲﾌﾟ)
ｱﾙﾐ製手摺 | H=1050 L= 400 | 1
か所
共有廊下 2Ｆ | 既製品 (格子ﾀｲﾌﾟ)
ｱﾙﾐ製手摺 | H= 700 L=2220+5100 Ｌ型 | 1
か所
共有廊下 2Ｆ | 既製品 (格子ﾀｲﾌﾟ)
ｱﾙﾐ製手摺 | H= 700 L=5500 | 1
か所
共有廊下 2Ｆ | 既製品 (格子ﾀｲﾌﾟ)
ｱﾙﾐ製手摺 | H= 700 L=3800 | 1
か所
共有廊下 2Ｆ | 既製品 (格子ﾀｲﾌﾟ)
ｱﾙﾐ製手摺 | H=1050 L=2500 | 1
か所
共有廊下 2Ｆ | 既製品 (格子ﾀｲﾌﾟ)
ｱﾙﾐ製手摺 | H=1050 L=2000 | 1
か所
建築工事 細目別内訳 | [5 empty] | 36
増築棟工事 |  | 金属 |  |  | 外部
名 称 | 摘 要 | 数 量 | 単位 | 単 価 | 金 額 | 備 考
共有廊下 2Ｆ | 既製品 (格子ﾀｲﾌﾟ)
ｱﾙﾐ製手摺 | H=1050 L= 850 | 1
か所
共有廊下 3･4･5Ｆ | 既製品 (格子ﾀｲﾌﾟ)
ｱﾙﾐ製手摺 | H=1050 L=2000 | 6
か所
共有廊下 2Ｆ | 既製品 (格子ﾀｲﾌﾟ)
ｱﾙﾐ製手摺 | H=1050 L=6700 | 1
か所
共有廊下 3･4･5Ｆ | 既製品 (格子ﾀｲﾌﾟ)
ｱﾙﾐ製手摺 | H=1050 L=6700 | 3
か所
共有廊下 3･4･5Ｆ | 既製品 (格子ﾀｲﾌﾟ)
ｱﾙﾐ製手摺 | H=1050 L=5500 | 3
か所
共有廊下 3･4･5Ｆ | 既製品 (格子ﾀｲﾌﾟ)
ｱﾙﾐ製手摺 | H=1050 L=3800 | 3
か所
共有廊下 3･4･5Ｆ | 既製品 (格子ﾀｲﾌﾟ)
ｱﾙﾐ製手摺 | H=1050 L=2500 | 3
か所
共有廊下 3･4･5Ｆ | 既製品 (格子ﾀｲﾌﾟ)
ｱﾙﾐ製手摺 | H=1050 L=6200 | 3
か所
共有廊下 3･4･5Ｆ | 既製品 (格子ﾀｲﾌﾟ)
ｱﾙﾐ製手摺 | H=1050 L= 850 | 2
か所
共有廊下 | ﾊﾝﾄﾞﾚｰﾙ
ｱﾙﾐ製手摺 | φ38 | 190
ｍ
階段 | ﾊﾝﾄﾞﾚｰﾙ
ｱﾙﾐ製手摺 | φ38 L=1600 | 2
か所
共有廊下 2Ｆ | (ｶｻﾚｰﾙｱﾝｶ-工法) 柱型加工共
ｱﾙﾐ製笠木 | W=375 L=1900+15270 Ｌ型 | 1
か所
共有廊下 3･4･5Ｆ | (ｶｻﾚｰﾙｱﾝｶ-工法) 柱型加工共
ｱﾙﾐ製笠木 | W=375 L=9450+ 3240 Ｌ型 | 4
か所
共有廊下 3･4･5Ｆ | (ｶｻﾚｰﾙｱﾝｶ-工法) 柱型加工共
ｱﾙﾐ製笠木 | W=375 L=3240+17000 Ｌ型 | 3
か所
ALC板下端見切 | ｱﾙﾐ製
| W=120 | 166
ｍ
同上ｺｰﾅ- | ｱﾙﾐ製
6
か所
1F EVﾎｰﾙ | SUS製
ALC板縦見切 | W=375 H=2000 | 1
か所
2F 共用廊下 X2 | SUS製
ALC板縦見切 | W=375 H=2000 | 1
か所
ALC板縦見切 | W=100
4
ｍ
ALC板縦見切 | W=200
11.3
ｍ
建築工事 細目別内訳 | [5 empty] | 37
増築棟工事 |  | 金属 |  |  | 外部
名 称 | 摘 要 | 数 量 | 単位 | 単 価 | 金 額 | 備 考
EXP･Joint金物 | ｽﾁ-ﾙ製
| 屋根 W=250 PL-2.3 水切ﾀｲﾌﾟ | 32.3
ｍ
EXP･Joint金物 | SUS製
| 外壁 W=200 ﾌﾗｯﾄﾀｲﾌﾟ | 6.1
ｍ
EXP･Joint金物 | SUS製
| 外壁 W=200 L型ﾀｲﾌﾟ | 7.9
ｍ
EXP･Joint金物 | SUS製 （ﾊﾟﾗﾍﾟｯﾄ部分)
| 外壁 W=200 L型ﾀｲﾌﾟ | 2
か所
(共用廊下) | SUS製
EXP･Joint金物 | 床 W=200 ﾌﾗｯﾄﾀｲﾌﾟ | 136
ｍ
(共用廊下) | SUS製
EXP･Joint金物 | 壁 W=200 ﾌﾗｯﾄﾀｲﾌﾟ | 18
ｍ
(共用廊下) | SUS製
EXP･Joint金物 | 壁 W=200 L型ﾀｲﾌﾟ | 60
ｍ
(共用廊下) | SUS製
EXP･Joint金物 | 天井 W=200 L型ﾀｲﾌﾟ | 130
ｍ
床下点検口 | SUS製
| 600×600 枠 共 | 5
か所
視覚障害者用 | 300×300 25個/か所×4枚
点字ﾋﾟﾝ打 |  | 5
か所
軽量鉄骨天井下地 | 19形(屋内) ふところ1.5ｍ未満
| 下地張りなし @300 ｲﾝｻｰﾄ含む | 412
㎡
軽量鉄骨天井梁型 | 19形(屋内) ふところ1.5ｍ未満
下地 | 下地張りなし @300 ｲﾝｻｰﾄ別途 | 137
㎡
軽量鉄骨下がり壁 | 19形(屋内) H300～500程度
下地 |  | 122
ｍ
軽量鉄骨壁下地 | 65形 下地張りなし @300
209
㎡
軽量鉄骨壁 | [5 empty] | 別紙 00-0013
開口部補強 |  | 1
式
計
建築工事 細目別内訳 | [5 empty] | 38
増築棟工事 |  | 左官 |  |  | 外部
名 称 | 摘 要 | 数 量 | 単位 | 単 価 | 金 額 | 備 考
階段ﾓﾙﾀﾙ塗り | 木ごて 一般ﾀｲﾙ下地 厚37
112
㎡
ｽﾛ-ﾌﾟ･手摺天端 | 幅150程度
ｺﾝｸﾘ-ﾄ金ｺﾞﾃ |  | 27.9
ｍ
1階手摺天端 | 幅250程度
ｺﾝｸﾘ-ﾄ金ｺﾞﾃ |  | 44.5
ｍ
ｽﾛ-ﾌﾟ | 金ごて
床ｺﾝｸﾘｰﾄ直均し仕 | 塗床下地 | 19.1
上げ |  |  | ㎡
床ｺﾝｸﾘｰﾄ直均し | 金ごて
仕上げ | 塗床下地 | 393
㎡
排水溝 | 幅150程度
ｺﾝｸﾘ-ﾄ金ｺﾞﾃ |  | 146
ｍ
PS内 | 金ごて 直均し仕上げ
床ｺﾝｸﾘｰﾄ直均し仕 |  | 24.9
上げ |  |  | ㎡
ELVﾋﾟｯﾄ内 | 金ごて 直均し仕上げ
床ｺﾝｸﾘｰﾄ直均し仕 |  | 6.7
上げ |  |  | ㎡
建具周囲防水 | 外部建具
ﾓﾙﾀﾙ充填 |  | 25.5
ｍ
計
建築工事 細目別内訳 | [5 empty] | 39
増築棟工事 |  | 左官 |  |  | 仕上塗材
名 称 | 摘 要 | 数 量 | 単位 | 単 価 | 金 額 | 備 考
撥水材吹付 | ｺﾝｸﾘ-ﾄ面
43.8
㎡
防水形 | ｺﾝｸﾘ-ﾄ面 ゆず肌状 ﾛｰﾗｰ塗り
複層塗材 RE |  | 302
( 外 壁 ) |  |  | ㎡
下地調整費 | ALCﾊﾟﾈﾙ面 屋外 C-1
302
㎡
複層塗材 Si | ｽﾚ-ﾄ板面 ゆず肌状 ﾛｰﾗｰ塗り
| 下地調整費(C-1)共 | 209
㎡
計
建築工事 細目別内訳 | [5 empty] | 40
増築棟工事 |  | 建具 |  |  | ｱﾙﾐ製建具
名 称 | 摘 要 | 数 量 | 単位 | 単 価 | 金 額 | 備 考
Ａ Ｗ － 7
4
か所
取付調整費
1
式
運搬費
1
式
設計費
1
式
現場ｼ-ﾘﾝｸﾞ
1
式
法定福利費
1
式
計
建築工事 細目別内訳 | [5 empty] | 41
増築棟工事 |  | 建具 |  |  | 鋼製建具 （F D)
名 称 | 摘 要 | 数 量 | 単位 | 単 価 | 金 額 | 備 考
Ｆ Ｄ － 1
20
か所
取付調整費
1
式
運搬費
1
式
法定福利費
1
式
計
建築工事 細目別内訳 | [5 empty] | 42
増築棟工事 |  | 建具 |  |  | ガラス
名 称 | 摘 要 | 数 量 | 単位 | 単 価 | 金 額 | 備 考
ﾌﾛｰﾄ板ｶﾞﾗｽ | 厚さ5 特寸 2.18㎡以下
| ｼｰﾘﾝｸﾞ 清掃共 | 3.7
㎡
計
建築工事 細目別内訳 | [5 empty] | 43
増築棟工事 |  | 塗装 |  |  | 外部
名 称 | 摘 要 | 数 量 | 単位 | 単 価 | 金 額 | 備 考
ＤＰ塗り | 屋根EXP･Joint 工程B種
(糸幅300㎜以下) | 素地ごしらい共 | 32.3
ｍ
ＥＰ塗り | けい酸ｶﾙｼｳﾑ板面 工程B種(見上)
| 素地B種 | 486
㎡
計
建築工事 細目別内訳 | [5 empty] | 44
増築棟工事 |  | 内外装 |  |  | 外部
名 称 | 摘 要 | 数 量 | 単位 | 単 価 | 金 額 | 備 考
床 | 下地ｴﾎﾟｷｼ系塗床
ｱｸﾘﾙ系ﾄｯﾌﾟｺｰﾄ塗 |  | 414
り（防滑ﾀｲﾌﾟ) |  |  | ㎡
排水溝 | 下地ｴﾎﾟｷｼ系塗床
ｱｸﾘﾙ系ﾄｯﾌﾟｺｰﾄ塗 | W=150 | 146
り |  |  | ｍ
巾木 | ｴﾎﾟｷｼ系塗床
塗床仕上 | H=150 | 250
ｍ
壁 (ELVﾋﾟｯﾄ内) | 強化PBt=21+21
耐火構造 | LGS W=65 @450 | 9.7
㎡
壁 | t= 60
ｽﾚ-ﾄ板張り |  | 209
㎡
天井 けい酸 | ﾀｲﾌﾟ2(ﾉﾝｱｽ)0.8FK 厚 6
ｶﾙｼｳﾑ板張り | 突付け | 486
㎡
計
建築工事 細目別内訳 | [5 empty] | 45
増築棟工事 |  | ユニット及びその他 |  |  | 外部
名 称 | 摘 要 | 数 量 | 単位 | 単 価 | 金 額 | 備 考
宅配BOX | 600×2160
| (大2･中3･小3) | 1
か所
集合郵便受け | SUS製 室番付 6列×5段
| 625×2160 | 1
か所
掲示板 | H= 900 W=1200
3
か所
計
建築工事 細目別内訳 | [5 empty] | 46
既存棟改修工事 |  | 防水改修 |  |  | 直接仮設
名 称 | 摘 要 | 数 量 | 単位 | 単 価 | 金 額 | 備 考
墨出し
(屋上防水改修) |  | 572
㎡
養生 | 露出防水･簡易防水(塗膜･ｼｰﾄ)
(屋上防水改修) |  | 572
㎡
整理清掃後片付け | 露出防水･簡易防水(塗膜･ｼｰﾄ)
(屋上防水改修) |  | 572
㎡
計
建築工事 細目別内訳 | [5 empty] | 47
既存棟改修工事 |  | 防水改修 |  |  | 改修
名 称 | 摘 要 | 数 量 | 単位 | 単 価 | 金 額 | 備 考
探傷試験
1
式
屋上 | 露出非歩行(機械固定式)
塩ﾋﾞｼ-ﾄ防水 | 平 面 t=1.5 | 386
㎡
同上下地材 | ｱﾙﾐｸﾛｽｼ-ﾄ
386
㎡
同上下地材 | t=30 断熱材
| 3種 6A | 386
㎡
既存ｼ-ﾄ防水面 | ﾊﾄ小屋･鉄骨束等含む
補修 | 水洗い15Mpa程度共 | 386
㎡
塩ﾋﾞ被覆鋼板板 | FLA-8R
取付 |  | 103
ｍ
塩ﾋﾞ被覆鋼板板 | FLP-4
取付 |  | 103
ｍ
塩ﾋﾞｼ-ﾄ防水 | 立上り t=1.5
| H=200程度 | 99.8
ｍ
同上下地材 | ｱﾙﾐｸﾛｽｼ-ﾄ
99.8
ｍ
屋上点検口 | 立上り t=1.5
ｼ-ﾄ防水 | H=200程度 | 3
ｍ
同上下地材 | ｱﾙﾐｸﾛｽｼ-ﾄ
3
ｍ
小計
ﾊﾞﾙｺﾆ- | 平 面 t=3.0 密着工法(防滑ﾀｲﾌﾟ)
ｳﾚﾀﾝ系塗膜防水 | 排水溝･梁上含む | 186
(X-2) |  |  | ㎡
同上下地補修 | 水洗い15Mpa程度共
186
㎡
ｳﾚﾀﾝ系塗膜防水 | 立上り
(X-2) | H=150程度 | 211
ｍ
同上下地補修 | 水洗い15Mpa程度共
211
ｍ
法定福利費
1
式
小計
計
建築工事 細目別内訳 | [5 empty] | 48
既存棟改修工事 |  | 建具改修 |  |  | ｱﾙﾐ製建具
名 称 | 摘 要 | 数 量 | 単位 | 単 価 | 金 額 | 備 考
Ａ Ｗ － 1
38
か所
Ａ Ｗ － 1A
2
か所
Ａ Ｗ － 2
23
か所
Ａ Ｗ － 3
8
か所
Ａ Ｗ － 4
6
か所
防火設備
Ａ Ｗ － 5 |  | 5
か所
防火設備
Ａ Ｗ － 6 |  | 10
か所
取付調整費
1
式
運搬費
1
式
設計費
1
式
現場ｼ-ﾘﾝｸﾞ
1
式
法定福利費
1
式
計
建築工事 細目別内訳 | [5 empty] | 49
既存棟改修工事 |  | 建具改修 |  |  | 鋼製建具 （FSD)
名 称 | 摘 要 | 数 量 | 単位 | 単 価 | 金 額 | 備 考
Ｆ Ｓ Ｄ － 1
13
か所
Ｆ Ｓ Ｄ － 2
15
か所
Ｆ Ｓ Ｄ － 3
7
か所
取付調整費
1
式
運搬費
1
式
法定福利費
1
式
計
建築工事 細目別内訳 | [5 empty] | 50
既存棟改修工事 |  | 建具改修 |  |  | 鋼製建具 （F D)
名 称 | 摘 要 | 数 量 | 単位 | 単 価 | 金 額 | 備 考
Ｆ Ｄ － 2
21
か所
Ｆ Ｄ － 3
1
か所
取付調整費
1
式
運搬費
1
式
法定福利費
1
式
計
建築工事 細目別内訳 | [5 empty] | 51
既存棟改修工事 |  | 建具改修 |  |  | 木製建具
名 称 | 摘 要 | 数 量 | 単位 | 単 価 | 金 額 | 備 考
Ｗ Ｄ － 1
27
か所
Ｗ Ｄ － 1A
6
か所
Ｗ Ｄ － 2
11
か所
Ｗ Ｄ － 2A
14
か所
Ｗ Ｄ － 3
9
か所
Ｗ Ｄ － 4
8
か所
Ｗ Ｄ － 5
3
か所
Ｗ Ｄ － 6
2
か所
Ｗ Ｄ － 7
17
か所
Ｗ Ｄ － 8
11
か所
Ｗ Ｄ － 9
5
か所
Ｗ Ｄ － 9A
10
か所
Ｗ Ｄ － 10
4
か所
Ｗ Ｄ － 11
9
か所
Ｗ Ｄ － 12A
6
か所
Ｗ Ｄ － 12B
4
か所
Ｗ Ｄ － 12C
3
か所
Ｗ Ｄ － 12D
6
か所
Ｗ Ｄ － 12E
3
か所
Ｗ Ｄ － 12F
3
か所
建築工事 細目別内訳 | [5 empty] | 52
既存棟改修工事 |  | 建具改修 |  |  | 木製建具
名 称 | 摘 要 | 数 量 | 単位 | 単 価 | 金 額 | 備 考
Ｗ Ｄ － 12G
4
か所
Ｗ Ｄ － 13A
6
か所
Ｗ Ｄ － 13B
8
か所
Ｗ Ｄ － 13C
12
か所
Ｗ Ｄ － 13D
2
か所
Ｗ Ｄ － 13E
2
か所
Ｗ Ｄ － 13F
3
か所
Ｗ Ｄ － 13G
3
か所
Ｗ Ｄ － 13H
3
か所
Ｗ Ｄ － 13I
4
か所
Ｗ Ｄ － 14
3
か所
Ｗ Ｄ － 15
3
か所
Ｗ Ｄ － 16
1
か所
Ｗ Ｄ － 17
1
か所
Ｗ Ｄ － 18
1
か所
法定福利費
1
式
計
建築工事 細目別内訳 | [5 empty] | 53
既存棟改修工事 |  | 建具改修 |  |  | ガラス
名 称 | 摘 要 | 数 量 | 単位 | 単 価 | 金 額 | 備 考
複層ｶﾞﾗｽ | Low-e5+A6+FL5 特寸 2.0㎡以下
| ｼｰﾘﾝｸﾞ 清掃共 | 170
㎡
網入型板ｶﾞﾗｽ | 厚さ6.8 特寸 2.18㎡以下 ひし
| ｼｰﾘﾝｸﾞ 清掃共 | 17.6
㎡
型板ｶﾞﾗｽ | 厚さ4 850×150
| ｼｰﾘﾝｸﾞ 清掃共 | 90
枚
型板ｶﾞﾗｽ | 厚さ4 850×150
| ｼｰﾘﾝｸﾞ 清掃共 | 58
枚
計
建築工事 細目別内訳 | [5 empty] | 54
既存棟改修工事 |  | 外部改修 |  |  | 直接仮設
名 称 | 摘 要 | 数 量 | 単位 | 単 価 | 金 額 | 備 考
墨出し(外壁改修) | AIC板等 一般 |  |  |  |  | 別紙 00-0014
1
式
養生(外壁改修) | [5 empty] | 別紙 00-0015
1
式
整理清掃後片付け | [5 empty] | 別紙 00-0016
(外壁改修) |  | 1
式
枠組本足場 | 建枠 900×1700 布枠500+240 |  |  |  |  | 別紙 00-0017
(手すり先行方式) | 掛払手間･供用1日賃料･基本料 修理 | 1
| 費含む･仮設材運搬 22m未満 |  | 式
安全手すり | 枠組本足場用 |  |  |  |  | 別紙 00-0018
(手すり先行方式) | 掛払手間･供用1日賃料 修理費含む | 1
式
養生ｼｰﾄ張り | 防炎Ⅰ類 |  |  |  |  | 別紙 00-0019
| 掛払手間･供用1日賃料 修理費含む | 1
| 基本料 修理費含む･仮設材運搬 |  | 式
外部仕上足場 | 脚立足場 |  |  |  |  | 別紙 00-0020
| 掛払手間･供用1日賃料･基本料 修理 | 1
| 費含む･仮設材運搬 階高4.0m以下 |  | 式
計
建築工事 細目別内訳 | [5 empty] | 55
既存棟改修工事 |  | 外部改修 |  |  | 階段室壁増し打
名 称 | 摘 要 | 数 量 | 単位 | 単 価 | 金 額 | 備 考
普通ｺﾝｸﾘｰﾄ | Fc=21.0N S-18
1.5
ｍ3
ｺﾝｸﾘｰﾄ打設手間 | 基礎部 ﾎﾟﾝﾌﾟ打設
| 50m3/回未満 S15～S18 | 1.5
| - 圧送費､基本料別途 |  | ｍ3
異形鉄筋 | SD295A D10
0.1
ｔ
鉄筋加工組立
0.1
ｔ
鉄筋運搬費 | 4ｔ車 30㎞程度
0.1
ｔ
あと施工ｱﾝｶ- | D10 下向
105
本
あと施工ｱﾝｶ- | D10 横向
78
本
型枠 | 普通合板型枠
| - 基礎部 | 11.1
| - |  | ㎡
型枠 | 打放合板型枠B種
| ﾗｰﾒﾝ構造 基礎部 | 11.1
| - |  | ㎡
型枠運搬費 | 4ｔ車 30㎞程度 往復
22.2
㎡
計
建築工事 細目別内訳 | [5 empty] | 56
既存棟改修工事 |  | 外部改修 |  |  | 外装
名 称 | 摘 要 | 数 量 | 単位 | 単 価 | 金 額 | 備 考
改修面 | 50Mpa
高圧水洗い |  | 1,833
㎡
施工数量調査 | 打放し面･仕上塗材改修
(外壁改修) |  | 1,833
㎡
屋根点検口部分 | 金ごて 糸幅200
水切りﾓﾙﾀﾙ塗り |  | 1.7
ｍ
床ｺﾝｸﾘｰﾄ直均し | 金ごて
仕上げ | 塗床下地 | 78.9
㎡
耐震ﾌﾞﾚ-ｽ部分 | 金ごて 直均し仕上げ
床ｺﾝｸﾘｰﾄ直均し仕 |  | 19.6
上げ |  |  | ㎡
建具周囲防水 | 外部建具
ﾓﾙﾀﾙ充填 |  | 680
ｍ
床 | 下地ｴﾎﾟｷｼ系塗床
ｱｸﾘﾙ系ﾄｯﾌﾟｺｰﾄ塗 |  | 78.9
り（防滑ﾀｲﾌﾟ) |  |  | ㎡
巾木 | ｴﾎﾟｷｼ系塗床
塗床仕上 | H=150 | 129
ｍ
天井 けい酸 | ﾀｲﾌﾟ2(ﾉﾝｱｽ)0.8FK 厚 6
ｶﾙｼｳﾑ板張り | 突付け | 62.5
㎡
天井廻縁 | 塩化ﾋﾞﾆﾙ製
121
ｍ
建具枠廻り | 一般部 変成ｼﾘｺｰﾝ系(MS-2)
ｼｰﾘﾝｸﾞ | 15×10 | 937
ｍ
計
建築工事 細目別内訳 | [5 empty] | 57
既存棟改修工事 |  | 外部改修 |  |  | 既製ｺﾝｸﾘ-ﾄ
名 称 | 摘 要 | 数 量 | 単位 | 単 価 | 金 額 | 備 考
ＡＬＣ板張り | 外壁t=100
| 補強材･目地･取合ｼ-ﾘﾝｸﾞ等共 | 475
㎡
計
建築工事 細目別内訳 | [5 empty] | 58
既存棟改修工事 |  | 外部改修 |  |  | 外断熱工法
名 称 | 摘 要 | 数 量 | 単位 | 単 価 | 金 額 | 備 考
一般面 | 外壁 t=50 EPS断熱工法
外断熱工法 | 仕上ﾄｯﾌﾟｺｰﾄ塗材･出隅･ｺｰﾅ-ﾈｯﾄ補強 | 942
| 等･躯体取合ｼ-ﾘﾝｸﾞ含む |  | ㎡
ALC板面 | 外壁 t=50 EPS断熱工法
外断熱工法 | 仕上ﾄｯﾌﾟｺｰﾄ塗材･出隅･ｺｰﾅ-ﾈｯﾄ補強 | 459
| 等･躯体取合ｼ-ﾘﾝｸﾞ含む |  | ㎡
運搬費
1
式
法定福利費
1
式
計
建築工事 細目別内訳 | [5 empty] | 59
既存棟改修工事 |  | 外部改修 |  |  | 金属
名 称 | 摘 要 | 数 量 | 単位 | 単 価 | 金 額 | 備 考
笠 木 | ｱﾙﾐ製 ﾉﾝｼ-ﾙﾀｲﾌﾟ
| W=150 | 57.5
ｍ
同上ｺｰﾅ- | 直角
2
か所
小口塞ぎ
2
か所
竪 樋 | SGP管
| 100A H=14000 受金物共 | 4
か所
竪 樋 | SGP管
| 100A H= 6200 受金物共 | 1
か所
屋上点検口 | SUS製
| 750×750 枠 共 | 1
か所
避難用梯子 | 500×500 枠 共
8
か所
既存ﾊﾞﾙｺﾆ-手摺
ｽﾁ-ﾙﾌﾟﾚ-ﾄ取付 |  | 60
か所
住居 | 内部：樹脂 外部：SUS ｷｬｯﾌﾟ共
ｴｱｺﾝ用ｽﾘ-ﾌﾞ |  | 73
か所
軽量鉄骨天井下地 | 25形(屋外) ふところ1.0ｍ未満
| 下地張りなし @300 ｲﾝｻｰﾄ含む | 62.5
㎡
計
建築工事 細目別内訳 | [5 empty] | 60
既存棟改修工事 |  | 外部改修 |  |  | 仕上ﾕﾆｯﾄ
名 称 | 摘 要 | 数 量 | 単位 | 単 価 | 金 額 | 備 考
館名文字 | SUS製
| H=600 W=450 D=20 | 2
か所
ﾊﾞﾙｺﾆ-隔て板 | ﾊﾟﾈﾙ-ｹｲｶﾙ板t5.0塗装品
| H=1700 W= 650 避難文字標示 | 18
か所
ﾊﾞﾙｺﾆ-隔て板 | ﾊﾟﾈﾙ-ｹｲｶﾙ板t5.0塗装品
| H=1700 W=1000 避難文字標示 | 6
か所
物干し金物 | ｱﾙﾐ製
| 天井吊り （自在ﾀｲﾌﾟ) | 28
組
防鳥ﾈｯﾄ固定金物 | ﾎﾞﾙﾄﾌｯｸM8用
133
か所
ｱﾙﾐ製室外機置場 | 既製品 持出金物、取付共
3
か所
計
建築工事 細目別内訳 | [5 empty] | 61
既存棟改修工事 |  | 内装改修 |  |  | 直接仮設
名 称 | 摘 要 | 数 量 | 単位 | 単 価 | 金 額 | 備 考
墨出し(内部改修) | 複合改修 |  |  |  |  | 別紙 00-0021
1
式
養生(内部改修) | 複合改修 |  |  |  |  | 別紙 00-0022
1
式
整理清掃後片付け | 複合改修 |  |  |  |  | 別紙 00-0023
(内部改修) |  | 1
式
内部仕上足場 | 階高4.0m以下 |  |  |  |  | 別紙 00-0024
(改修) | 脚立足場 一般 | 1
| - |  | 式
内部階段仕上足場 | 掛払い手間 |  |  |  |  | 別紙 00-0025
1
式
計
建築工事 細目別内訳 | [5 empty] | 62
既存棟改修工事 |  | 内装改修 |  |  | 既製ｺﾝｸﾘ-ﾄ
名 称 | 摘 要 | 数 量 | 単位 | 単 価 | 金 額 | 備 考
ＡＬＣ板張り | 間仕切t=100
| 補強材･目地･取合ｼ-ﾘﾝｸﾞ等共 | 253
㎡
計
建築工事 細目別内訳 | [5 empty] | 63
既存棟改修工事 |  | 内装改修 |  |  | 木工
名 称 | 摘 要 | 数 量 | 単位 | 単 価 | 金 額 | 備 考
上り框 | 60× 90
| ﾀﾓ集成材 | 32.5
ｍ
洗濯機置場組 | H=200 670×670･ﾗﾜﾝ合板 t=15
| 枠-ﾀﾓ集成材 t=35 H=200 | 28
| 根太-45×60 |  | か所
壁縦見切枠 | 25×100程度
| 杉材 | 12.2
ｍ
雑巾摺 | 15× 10
| 杉材 | 94.7
ｍ
押入中段 | W= 900 L=1600程度
| ﾗﾜﾝ合板 t= 90 | 28
| 根太-45×54･根太掛-45×60 |  | か所
ﾄｲﾚ飾り枠 | t=25 650×800
28
か所
額 縁 | 25×150程度
404
ｍ
建具枠 | H=2000 W=1700程度
片引き戸 | H=1850 W= 800程度 | 94
か所
建具枠 | H=2000 W=1300～1500程度
2枚片引き戸 | H=1850 W= 800程度 | 24
か所
建具枠 | H=1850 W= 800程度
片開き戸 |  | 13
か所
建具枠 | H=1850 W=1700程度
引分戸 |  | 14
か所
建具枠 | H=1850 W=1600程度
引違戸 |  | 1
か所
建具枠 | H=1850 W= 800程度
2枚折戸 |  | 43
か所
建具枠 | H=1850 W=1700程度
4枚折戸 |  | 29
か所
計
建築工事 細目別内訳 | [5 empty] | 64
既存棟改修工事 |  | 内装改修 |  |  | 金属
名 称 | 摘 要 | 数 量 | 単位 | 単 価 | 金 額 | 備 考
軽量鉄骨壁下地 | 65形 下地張りなし @300
2,529
㎡
軽量鉄骨壁 | 65形 扉等三方補強 |  |  |  |  | 別紙 00-0026
開口部補強 | 900×2000㎜程度 | 1
式
軽量鉄骨天井下地 | 19形(屋内) ふところ1.5ｍ未満
| 下地張りなし @300 ｲﾝｻｰﾄ(あと施工 | 264
| )含む |  | ㎡
軽量鉄骨天井下地 | 19形(屋内) ふところ1.5ｍ未満
| @360 ｲﾝｻｰﾄ(あと施工)含む | 752
㎡
軽量鉄骨下がり壁 | 19形(屋内) H300～500程度
下地 |  | 40.3
ｍ
階段室 | φ40 樹脂被覆
壁付手摺 |  | 87.4
ｍ
ｶ-ﾃﾝﾚ-ﾙ | ｱﾙﾐ製
| L=1100 | 6
か所
ｶ-ﾃﾝﾚ-ﾙ | ｱﾙﾐ製
| L=1500 | 8
か所
ｶ-ﾃﾝﾚ-ﾙ | ｱﾙﾐ製
| L=1800 | 64
か所
計
建築工事 細目別内訳 | [5 empty] | 65
既存棟改修工事 |  | 内装改修 |  |  | 左官
名 称 | 摘 要 | 数 量 | 単位 | 単 価 | 金 額 | 備 考
床ﾚﾍﾞﾙ調整ﾓﾙﾀﾙ | 金ごて 塗仕上下地 厚50
40.5
㎡
床ﾓﾙﾀﾙ補修 | 金ごて 塗仕上下地
74.8
㎡
階段ﾓﾙﾀﾙ補修 | 金ごて 塗仕上下地
71.2
㎡
建具周囲 | 内部建具
ﾓﾙﾀﾙ充填 |  | 37
ｍ
計
建築工事 細目別内訳 | [5 empty] | 66
既存棟改修工事 |  | 内装改修 |  |  | 内装
名 称 | 摘 要 | 数 量 | 単位 | 単 価 | 金 額 | 備 考
床
ｴﾎﾟｷｼ系塗り床 |  | 74.8
(防滑ﾀｲﾌﾟ) |  |  | ㎡
階段
ｴﾎﾟｷｼ系塗り床 |  | 71.2
(防滑ﾀｲﾌﾟ) |  |  | ㎡
玄関ﾚﾍﾞﾙ調整 | 2種b 厚さ50㎜
ﾎﾟﾘｽﾁﾚﾝﾌｫ-ﾑ敷き |  | 6.5
(1階) |  |  | ㎡
ｺﾙｸﾀﾙﾙ貼り | 床 t=4.0
44.4
㎡
ﾋﾞﾆﾙ床ｼｰﾄ | t=2.5
（防滑･耐摩耗性 |  | 19.3
ﾀｲﾌﾟ) |  |  | ㎡
床 | t=1.8
CFｼ-ﾄ貼り |  | 120
㎡
複合ﾌﾛ-ﾘﾝｸﾞ張り | 床 t=12.0 塗装品
858
㎡
置 床 | 床 H=100程度
| 下地材-ﾊﾟｰﾁｸﾙﾎﾞｰﾄﾞt=25 | 1,071
㎡
同上捨て張り | 床 t=5.5 ﾗﾜﾝ合板
169
㎡
1階床下 | 床 t=100 24Kg
ｸﾞﾗｽｳ-ﾙ敷きみ |  | 185
㎡
床点検口 | 450×450 ｱﾙﾐ製枠
56
か所
ﾋﾞﾆﾙ幅木 | 高さ60
1,295
ｍ
壁
ﾋﾞﾆﾙｸﾛｽ貼り |  | 2,434
㎡
壁 | 防湿ﾀｲﾌﾟ
ﾋﾞﾆﾙｸﾛｽ貼り |  | 562
㎡
壁 | t= 6.0
化粧ｹｲ酸ｶﾙｼｳﾑ板 |  | 57.2
㎡
壁 | 厚12.5 不燃
せっこうﾎﾞｰﾄﾞ | 鋼製､木､ﾎﾞｰﾄﾞ下地 継目処理 | 2,459
張り(GB-R) | - - |  | ㎡
壁 | 厚12.5 不燃
せっこうﾎﾞｰﾄﾞ | RC､CB直張り 継目処理 | 78.8
張り(GB-R) | - - |  | ㎡
壁 ｼｰｼﾞﾝｸﾞ | 厚12.5 不燃
せっこうﾎﾞｰﾄﾞ | 鋼製､木､ﾎﾞｰﾄﾞ下地 目透かし | 743
張り(GB-S) | - - |  | ㎡
壁 ｼｰｼﾞﾝｸﾞ | 厚12.5 不燃
せっこうﾎﾞｰﾄﾞ | RC､CB直張り 継目処理 | 21.4
張り(GB-S) | - - |  | ㎡
壁 | 強化PBt=15+15
耐火構造 | LGS W=65 @450 | 15.2
| GW t=50 24K |  | ㎡
建築工事 細目別内訳 | [5 empty] | 67
既存棟改修工事 |  | 内装改修 |  |  | 内装
名 称 | 摘 要 | 数 量 | 単位 | 単 価 | 金 額 | 備 考
壁見切縁 | ｱﾙﾐ製
10.1
ｍ
天井 化粧 | 厚 9.5 準不燃 ﾄﾗﾊﾞｰﾁﾝ
せっこうﾎﾞｰﾄﾞ | 突付け | 260
張り(GB-D) |  |  | ㎡
天井
ﾋﾞﾆﾙｸﾛｽ貼り |  | 729
㎡
天井 | 防湿ﾀｲﾌﾟ
ﾋﾞﾆﾙｸﾛｽ貼り |  | 126
㎡
天井 | 厚 9.5 準不燃 継目処理
せっこうﾎﾞｰﾄﾞ |  | 648
張り(GB-R) |  |  | ㎡
梁型 | 厚 9.5 準不燃
せっこうﾎﾞｰﾄﾞ | RC､CB直張り 継目処理 | 79.1
張り(GB-R) | - - |  | ㎡
天井 ｼｰｼﾞﾝｸﾞ | 厚 9.5 準不燃 継目処理
せっこうﾎﾞｰﾄﾞ |  | 95.6
張り(GB-S) |  |  | ㎡
梁型 ｼｰｼﾞﾝｸﾞ | 厚 9.5 準不燃
せっこうﾎﾞｰﾄﾞ | RC､CB直張り 継目処理 | 13.1
張り(GB-S) | - - |  | ㎡
梁型ｼｰｼﾞﾝｸﾞ | 厚12.5 不燃
せっこうﾎﾞｰﾄﾞ | RC､CB直張り 継目処理 | 12.4
張り(GB-S) | - - |  | ㎡
天井廻縁 | 塩化ﾋﾞﾆﾙ製
2,104
ｍ
壁 | t=25
硬質ｳﾚﾀﾝﾌｫ-ﾑ吹付 | A種 (1H) | 168
㎡
ｽﾗﾌﾞ･壁 | t=25
硬質ｳﾚﾀﾝﾌｫ-ﾑ吹付 | A種 (1H) | 404
㎡
計
建築工事 細目別内訳 | [5 empty] | 68
既存棟改修工事 |  | 内装改修 |  |  | 仕上ﾕﾆｯﾄ
名 称 | 摘 要 | 数 量 | 単位 | 単 価 | 金 額 | 備 考
室名札 | ｱﾙﾐ製
| 250× 125 | 18
か所
階数表示板
| 210× 125 | 16
か所
戸別郵便受 | SUS製 ﾀﾞｲﾔﾙ錠（可変式)
| 266× 340× 160 | 28
か所
ハンガ－掛け | L= 900～1000
57
か所
ハンガ－掛け | L=1400
9
か所
ハンガ－掛け | L=1800
6
か所
樹脂製手摺 | L= 600 Ｉ型
56
か所
樹脂製手摺 | L= 600+600 Ｌ型
29
か所
ｷｯﾁﾝｾｯﾄ | 流し台
(1階集会室) | 吊戸棚 | 1
ｾｯﾄ
ｷｯﾁﾝｾｯﾄ | 流し台
(1DK-1) | 吊戸棚 | 6
ｾｯﾄ
ｷｯﾁﾝｾｯﾄ | 流し台
(1DK-2) | 吊戸棚 | 3
ｾｯﾄ
ｷｯﾁﾝｾｯﾄ | 流し台
(2DK-1) | 吊戸棚 | 4
ｾｯﾄ
ｷｯﾁﾝｾｯﾄ | 流し台
(2DK-2) | 吊戸棚 | 3
ｾｯﾄ
ｷｯﾁﾝｾｯﾄ 左ｼﾝｸ | 流し台
(3階302･4階402 | 吊戸棚 | 3
5階502) |  |  | ｾｯﾄ
ｷｯﾁﾝｾｯﾄ 右ｼﾝｸ | 流し台
(4階403･4.05･5階 | 吊戸棚 | 4
503･505) |  |  | ｾｯﾄ
ｷｯﾁﾝｾｯﾄ 左ｼﾝｸ | 流し台
(4階404･5階504) | 吊戸棚 | 2
ｾｯﾄ
ｷｯﾁﾝｾｯﾄ 左ｼﾝｸ | 流し台
(2階201206･3階30 | 吊戸棚 | 3
5) |  |  | ｾｯﾄ
ﾕﾆｯﾄﾊﾞｽ
（1DK-2･1DK-2･ |  | 15
3DK) |  |  | ｾｯﾄ
ﾕﾆｯﾄﾊﾞｽ
（2DK-1･2DK-3･ |  | 9
2DK-5) |  |  | ｾｯﾄ
ﾕﾆｯﾄﾊﾞｽ
（2DK-4) |  | 4
ｾｯﾄ
建築工事 細目別内訳 | [5 empty] | 69
既存棟改修工事 |  | 内装改修 |  |  | 仕上ﾕﾆｯﾄ
名 称 | 摘 要 | 数 量 | 単位 | 単 価 | 金 額 | 備 考
下駄箱 | 900× 360× 900
16
か所
下駄箱 | 1080× 360× 900
3
か所
下駄箱 | 1480× 360×1800
9
か所
物 入 | 575× 500×1800
5
か所
折畳椅子 | 既製品 玄関用椅子
| 440× 100× 770 | 28
か所
可動式枕棚 | L= 900程度
38
か所
可動式枕棚 | L=1500程度
10
か所
可動式枕棚 | L=1800程度
24
か所
ﾗｲﾆﾝｸﾞ天板 | t=19 D=120 L= 900
ﾎﾟｽﾄﾌｫ-ﾑ |  | 1
か所
計
建築工事 細目別内訳 | [5 empty] | 70
既存棟改修工事 |  | 塗装改修 |  |  | 外部
名 称 | 摘 要 | 数 量 | 単位 | 単 価 | 金 額 | 備 考
撥水材吹付 | ｺﾝｸﾘ-ﾄ面
55.7
㎡
防水形 | ｺﾝｸﾘ-ﾄ面 ゆず肌状 ﾛｰﾗｰ塗り
複層塗材 RE |  | 407
( 外 壁 ) |  |  | ㎡
下地調整費 | ｺﾝｸﾘ-ﾄ面 屋外 C-1
407
㎡
防水形 | ｺﾝｸﾘ-ﾄ面 ゆず肌状 ﾛｰﾗｰ塗り
複層塗材 RE |  | 190
( 軒 天 ) |  |  | ㎡
下地調整費 | ｺﾝｸﾘｰﾄ面 屋内外 C-1
190
㎡
ＤＰ塗り | 竪樋 工程B種
(糸幅300㎜以下) | 素地ごしらい共 | 62.2
ｍ
ＤＰ塗り | 既存竪樋 工程B種
(糸幅300㎜以下) | 下地調整RB種(塗替え面) | 35.8
ｍ
ＤＰ塗り | 既存ﾊﾞﾙｺﾆ-手摺 工程B種
(糸幅300㎜以下) | 下地調整RB種(塗替え面) | 984
ｍ
ＤＰ塗り | ﾊﾞﾙｺﾆ-目隠し 工程B種
| 素地ごしらい共 | 194
㎡
ＥＰ塗り | けい酸ｶﾙｼｳﾑ板面 工程B種(見上)
| 素地B種 | 62.5
㎡
ＥＰ塗り | ｺﾝｸﾘｰﾄ面 工程B種(見上)
改修仕様 | 下地調整RB種(塗替え面) | 29.7
㎡
計
建築工事 細目別内訳 | [5 empty] | 71
既存棟改修工事 |  | 塗装改修 |  |  | 内部
名 称 | 摘 要 | 数 量 | 単位 | 単 価 | 金 額 | 備 考
ＳＯＰ塗り | 鉄鋼面 工程B種 塗料1種
改修仕様 | 錆止工程C塗料A | 219
（階段ﾉﾝｽﾘｯﾌﾟ) | 下地RB種(塗替え面) |  | ｍ
ＣＬ塗り | 木部 工程B種
(糸幅300㎜以下) | 素地B種 | 151
框･WC飾り棚等 |  |  | ｍ
ＣＬ塗り | 木部 工程B種
(糸幅300㎜以下) | 素地B種 | 2,196
額縁･枠 |  |  | ｍ
ＥＰ塗り | ﾎﾞｰﾄﾞ面 工程B種(一般)
| 素地B種 | 15.2
㎡
ＥＰ塗り | ｺﾝｸﾘｰﾄ面 工程B種(一般)
| 素地B種 | 15.6
㎡
ＥＰ塗り | ｺﾝｸﾘｰﾄ面 工程B種(一般)
改修仕様 | 下地調整RB種(塗替え面) | 357
㎡
ＥＰ塗り | ｺﾝｸﾘｰﾄ面 工程B種(見上)
改修仕様 | 下地調整RB種(塗替え面) | 117
㎡
計
建築工事 細目別内訳 | [5 empty] | 72
既存棟改修工事 |  | 塗装改修 |  |  | 建具
名 称 | 摘 要 | 数 量 | 単位 | 単 価 | 金 額 | 備 考
ＳＯＰ塗り | 手摺、ﾀﾗｯﾌﾟ等 工程B種 塗料1種
改修仕様 | 錆止工程C塗料A | 214
| 下地RB種(塗替え面) |  | ㎡
計
建築工事 細目別内訳 | [5 empty] | 73
既存棟改修工事 |  | 解体･撤去(建築･機械設備) |  |  | 外部
名 称 | 摘 要 | 数 量 | 単位 | 単 価 | 金 額 | 備 考
解体･撤去
屋根撤去 | ｶﾗ-鉄板
416
㎡
ﾊﾄ小屋撤去 | H=500 D=500 W=1000
(RC造) |  | 3
か所
屋根下地鉄骨組
撤去 |  | 420
㎡
高架水槽 | H=4000 2500×2500
鉄骨架台撤去 |  | 1
か所
笠木撤去
60.4
ｍ
雨押ｴ･水切撤去
90.6
ｍ
雪止ﾒｱﾝｸﾞﾙ撤去 | L-50×50
114
ｍ
軒樋撤去
7.8
ｍ
竪樋撤去 | SGP100A
65.2
ｍ
RC造 ｶｯﾀ-入れ | （2面)
（内部界壁含む) |  | 2,214
ｍ
RC造壁撤去 | t=150
（内部界壁含む) |  | 603
㎡
CB造 ｶｯﾀ-入れ | （2面)
604
ｍ
CB造壁撤去 | t=100
380
㎡
ｻｲﾃﾞｨﾝｸﾞ撤去 | 鉄骨胴縁共
78.4
㎡
外壁断熱工法撤去 | ｽﾀｲﾛﾌｫｰﾑt25
| 繊維ｾﾒﾝﾄ板ｔ25(ﾚﾍﾞﾙ3） | 602
| 副資材、仮設含む |  | ㎡
同上木組撤去
197
㎡
屋上点検口撤去 | 500×500
1
か所
避難ﾊｯﾁ撤去 | 450×600
6
か所
ｱﾙﾐ製建具撤去
312
㎡
建築工事 細目別内訳 | [5 empty] | 74
既存棟改修工事 |  | 解体･撤去(建築･機械設備) |  |  | 外部
名 称 | 摘 要 | 数 量 | 単位 | 単 価 | 金 額 | 備 考
鋼製建具撤去
45.6
㎡
窓手摺撤去 | 600×1700
45
か所
隔て板撤去 | 1800×600
| 隔て板 ﾌﾚｷｼﾌﾞﾙﾎﾞ-ﾄﾞ（ﾚﾍﾞﾙ3) | 25
| 副資材、仮設含む |  | か所
ﾊﾞﾙｺﾆ-手摺 | 1000×1800程度
目隠ﾊﾟﾈﾙ撤去 | ｴﾚｸｼｮﾝﾎﾞｰﾄﾞ(ﾚﾍﾞﾙ3) | 60
| 副資材、仮設含む |  | か所
ﾊﾞﾙｺﾆ-手摺 | H=1000
ｽﾁ-ﾙ製手摺撤去 |  | 8.4
ｍ
館名ｻｲﾝ撤去
2
か所
物干し金物撤去
30
組
配管撤去(埋設) | 口径 50～200
145
㎡
桝撤去
9
か所
小計
発生材分別･集積･
積込費
発生材分別･集積･ | 木くず
積込費 |  | 27.2
ｍ3
発生材分別･集積･ | 木･紙･繊維くず
積込費 |  | 4.6
ｍ3
発生材分別･集積･ | 金属くず
積込費 |  | 14
ｔ
発生材分別･集積･ | ｺﾝｸﾘ-ﾄ塊
積込費 |  | 122
ｍ3
発生材分別･集積･ | 廃ﾌﾟﾗ･ｶﾞﾗｽ陶磁器くず
積込費 |  | 34
ｍ3
発生材分別･集積･ | 混合物及びがれき類
積込費 |  | 1.1
ｍ3
発生材分別･集積･ | 廃石膏ﾎﾞ-ﾄﾞ類
積込費 |  | 1.1
ｍ3
発生材分別･集積･ | 石綿含有産業廃棄物
積込費 |  | 2.8
ｍ3
小計
建築工事 細目別内訳 | [5 empty] | 75
既存棟改修工事 |  | 解体･撤去(建築･機械設備) |  |  | 外部
名 称 | 摘 要 | 数 量 | 単位 | 単 価 | 金 額 | 備 考
発生材運搬費
発生材運搬費 | 木くず
27.2
ｍ3
発生材運搬費 | 木･紙･繊維くず
4.6
ｍ3
発生材運搬費 | 金属くず
14
ｔ
発生材運搬費 | ｺﾝｸﾘ-ﾄ塊
122
ｍ3
発生材運搬費 | 廃ﾌﾟﾗ･ｶﾞﾗｽ陶磁器くず
34
ｍ3
発生材運搬費 | 混合物及びがれき類
1.1
ｍ3
発生材運搬費 | 廃石膏ﾎﾞ-ﾄﾞ類
1.1
ｍ3
発生材運搬費 | 石綿含有産業廃棄物
2.8
ｍ3
小計
発生材処分費
発生材処分費 | 木くず
27.2
ｍ3
発生材処分費 | 木･紙･繊維くず
4.6
ｍ3
発生材処分費 | 金属くず
14
ｔ
発生材処分費 | ｺﾝｸﾘ-ﾄ塊、ｱｽﾌｧﾙﾄ塊
122
ｍ3
発生材処分費 | 廃ﾌﾟﾗ･ｶﾞﾗｽ陶磁器くず
34
ｍ3
発生材処分費 | 混合物及びがれき類
1.1
ｍ3
発生材処分費 | 廃石膏ﾎﾞ-ﾄﾞ類
1.1
ｍ3
発生材処分費 | 石綿含有産業廃棄物
2.8
ｍ3
小計
建築工事 細目別内訳 | [5 empty] | 76
既存棟改修工事 |  | 解体･撤去(建築･機械設備) |  |  | 外部
名 称 | 摘 要 | 数 量 | 単位 | 単 価 | 金 額 | 備 考
計
建築工事 細目別内訳 | [5 empty] | 77
既存棟改修工事 |  | 解体･撤去(建築･機械設備) |  |  | 内部
名 称 | 摘 要 | 数 量 | 単位 | 単 価 | 金 額 | 備 考
解体･撤去
内部撤去 | 浴室天井撤去に伴う隔離養生、副資
| 材等含む | 1,455
㎡
タタミ撤去 | 472.5枚×1.62
765
㎡
ﾊﾟ-ﾗｲﾄﾓﾙﾀﾙ撤去 | t=25
765
㎡
ｷｯﾁﾝ台
30
台
浴槽
30
台
便器
30
台
洗面流し台
30
台
浴室
ｱｽﾌｧﾙﾄ防水撤去 |  | 58.5
㎡
配管撤去 | ガス設備含む
1,598
㎡
小計
発生材分別･集積･
積込費
発生材分別･集積･ | 木くず
積込費 |  | 132
ｍ3
発生材分別･集積･ | 木･紙･繊維くず
積込費 |  | 58.2
ｍ3
発生材分別･集積･ | 金属くず
積込費 |  | 4.4
ｔ
発生材分別･集積･ | ｺﾝｸﾘ-ﾄ塊
積込費 |  | 21.1
ｍ3
発生材分別･集積･ | 廃ﾌﾟﾗ･ｶﾞﾗｽ陶磁器くず
積込費 |  | 58.2
ｍ3
発生材分別･集積･ | 混合物及びがれき類
積込費 |  | 20.4
ｍ3
発生材分別･集積･ | 廃石膏ﾎﾞ-ﾄﾞ類
積込費 |  | 58.2
ｍ3
発生材分別･集積･ | 石綿含有産業廃棄物
積込費 |  | 0.1
ｍ3
建築工事 細目別内訳 | [5 empty] | 78
既存棟改修工事 |  | 解体･撤去(建築･機械設備) |  |  | 内部
名 称 | 摘 要 | 数 量 | 単位 | 単 価 | 金 額 | 備 考
小計
発生材運搬費
発生材運搬費 | 木くず
132
ｍ3
発生材運搬費 | 木･紙･繊維くず
4.6
ｍ3
発生材運搬費 | 金属くず
14
ｔ
発生材運搬費 | ｺﾝｸﾘ-ﾄ塊
122
ｍ3
発生材運搬費 | 廃ﾌﾟﾗ･ｶﾞﾗｽ陶磁器くず
34
ｍ3
発生材運搬費 | 混合物及びがれき類
1.1
ｍ3
発生材運搬費 | 廃石膏ﾎﾞ-ﾄﾞ類
1.1
ｍ3
発生材運搬費 | 石綿含有産業廃棄物
0.1
ｍ3
小計
発生材処分費
発生材処分費 | 木くず
132
ｍ3
発生材処分費 | 木･紙･繊維くず
4.6
ｍ3
発生材処分費 | 金属くず
14
ｔ
発生材処分費 | ｺﾝｸﾘ-ﾄ塊、ｱｽﾌｧﾙﾄ塊
122
ｍ3
発生材処分費 | 廃ﾌﾟﾗ･ｶﾞﾗｽ陶磁器くず
34
ｍ3
発生材処分費 | 混合物及びがれき類
1.1
ｍ3
発生材処分費 | 廃石膏ﾎﾞ-ﾄﾞ類
1.1
ｍ3
発生材処分費 | 石綿含有産業廃棄物
0.1
ｍ3
建築工事 細目別内訳 | [5 empty] | 79
既存棟改修工事 |  | 解体･撤去(建築･機械設備) |  |  | 内部
名 称 | 摘 要 | 数 量 | 単位 | 単 価 | 金 額 | 備 考
小計
計
建築工事 細目別内訳 | [5 empty] | 80
既存棟改修工事 |  | 解体･撤去(建築･機械設備) |  |  | 法定福利費
名 称 | 摘 要 | 数 量 | 単位 | 単 価 | 金 額 | 備 考
法定福利費
1
式
計
建築工事 細目別内訳 | [5 empty] | 81
既存棟改修工事 |  | 解体･撤去(電気設備) |  |  | 幹線配管
名 称 | 摘 要 | 数 量 | 単位 | 単 価 | 金 額 | 備 考
薄鋼電線管 | CP 25mm
48
ｍ
薄鋼電線管 | CP 31mm
72
ｍ
薄鋼電線管 | CP 63mm
18
ｍ
厚鋼電線管 | GP 82mm
6
ｍ
硬質ﾋﾞﾆﾙ電線管 | VE 28mm
7
ｍ
硬質ﾋﾞﾆﾙ電線管 | VE 82mm
7
ｍ
波付硬質ﾎﾟﾘｴﾁﾚﾝ | FEP 80mm
管 |  | 44
ｍ
波付硬質ﾎﾟﾘｴﾁﾚﾝ | FEP 30mm
管 |  | 90
ｍ
ｺﾝｸﾘｰﾄﾎﾟｰﾙ (建柱 | 7m-17cm-300ｋｇ
車利用) |  | 1
本
計
建築工事 細目別内訳 | [5 empty] | 82
既存棟改修工事 |  | 解体･撤去(電気設備) |  |  | 幹線配管
名 称 | 摘 要 | 数 量 | 単位 | 単 価 | 金 額 | 備 考
ﾄﾘﾌﾟﾚｯｸｽ形電力ｹｰ | CV-T 150°
ﾌﾞﾙ |  | 9
ｍ
ﾄﾘﾌﾟﾚｯｸｽ形電力ｹｰ | CV-T 150°
ﾌﾞﾙ |  | 45
ｍ
架橋ﾎﾟﾘ絶縁ﾋﾞﾆﾙｼ | CV5.5°-3C
ｰｽｹｰﾌﾞﾙ |  | 55
ｍ
市内対PE絶縁耐燃 | EM-CPEE 0.65-20P
性 ﾎﾟﾘｴﾁﾚﾝｼｰｼｹｰﾌ |  | 84
ﾞﾙ |  |  | ｍ
市内対PE絶縁耐燃 | EM-CPEE 0.65-20P
性 ﾎﾟﾘｴﾁﾚﾝｼｰｼｹｰﾌ |  | 120
ﾞﾙ |  |  | ｍ
EM警報用 | EM-AE 1.2-4C
ﾎﾟﾘ絶縁ﾋﾞﾆﾙｼｰｽｹｰ |  | 73
ﾌﾞﾙ |  |  | ｍ
ﾄﾘﾌﾟﾚｯｸｽ形電力ｹｰ | CV-T 60°
ﾌﾞﾙ |  | 18
ｍ
EM電線 | EM-IE 5.5°
360
ｍ
計
建築工事 細目別内訳 | [5 empty] | 83
既存棟改修工事 |  | 解体･撤去(電気設備) |  |  | 盤 類
名 称 | 摘 要 | 数 量 | 単位 | 単 価 | 金 額 | 備 考
分電盤 | 住宅盤
30
台
引込盤 | 引込開閉器盤
1
面
引込盤 | NTT引込盤
1
面
配線用遮断器 | MCCB3P400AF/300AT
1
面
集中検針盤
1
面
計
建築工事 細目別内訳 | [5 empty] | 84
既存棟改修工事 |  | 解体･撤去(電気設備) |  |  | プルボックス
名 称 | 摘 要 | 数 量 | 単位 | 単 価 | 金 額 | 備 考
ｽﾃﾝﾚｽ製ﾌﾟﾙﾎﾞｯｸｽ( | 150×150×100mm
防水 端子付) |  | 7
個
ｽﾃﾝﾚｽ製ﾌﾟﾙﾎﾞｯｸｽ( | 150×150×150mm
防水 端子付) |  | 60
個
ｽﾃﾝﾚｽ製ﾌﾟﾙﾎﾞｯｸｽ( | 300×300×250mm
防水 端子付) |  | 51
個
計
建築工事 細目別内訳 | [5 empty] | 85
既存棟改修工事 |  | 解体･撤去(電気設備) |  |  | 共用照明
名 称 | 摘 要 | 数 量 | 単位 | 単 価 | 金 額 | 備 考
ｳｵｰﾙﾗｲﾄ | FL20Wx1
3
台
V型 | 20W
18
台
ﾋﾞﾆﾙ絶縁電線 | IV 1.6
60
ｍ
ﾋﾞﾆﾙ絶縁電線 | IV 2.0
120
ｍ
計
建築工事 細目別内訳 | [5 empty] | 86
既存棟改修工事 |  | 解体･撤去(電気設備) |  |  | 住宅・照明・コンセント
名 称 | 摘 要 | 数 量 | 単位 | 単 価 | 金 額 | 備 考
流し元灯 | FL20Wx1
30
台
白熱灯(ｼｰﾘﾝｸﾞ) | IL60Wx1
60
台
ｳｵｰﾙﾗｲﾄ | FL20Wx1
30
台
埋込ｽｲｯﾁ | 1P15A
90
個
埋込ｺﾝｾﾝﾄ | 2P15A×2
210
個
防水ｺﾝｾﾝﾄ(露出型 | 2P15A×2(125V)
) |  | 30
個
露出角形引掛ｼｰﾘﾝ | 6A(250V)
ｸﾞ(ﾎﾞﾃﾞｨ) |  | 120
個
計
建築工事 細目別内訳 | [5 empty] | 87
既存棟改修工事 |  | 解体･撤去(電気設備) |  |  | 住宅配線
名 称 | 摘 要 | 数 量 | 単位 | 単 価 | 金 額 | 備 考
ﾋﾞﾆﾙ絶縁電線 | IV 1.6
2,850
ｍ
ﾋﾞﾆﾙ絶縁電線 | IV 2.0
480
ｍ
EM-同軸ｹｰﾌﾞﾙ | EM-5C-2V
384
ｍ
直列ﾕﾆｯﾄ 壁付 | 端末75Ω
6
個
直列ﾕﾆｯﾄ 壁付 | 中間75Ω
24
個
UHFｱﾝﾃﾅ(BL) | UL-20(20素子 低域用 13～30ch)
1
組
ｱﾝﾃﾅﾏｽﾄ | (自立型)
1
基
増幅器 | UHF用 40dB
1
個
分配器 | 6分配器
1
個
計
建築工事 細目別内訳 | [5 empty] | 88
既存棟改修工事 |  | 解体･撤去(電気設備) |  |  | 処 分
名 称 | 摘 要 | 数 量 | 単位 | 単 価 | 金 額 | 備 考
発生処理
10
ｍ3
計
建築工事 細目別内訳 | [5 empty] | 89
テラス工事 |  | 直接仮設
名 称 | 摘 要 | 数 量 | 単位 | 単 価 | 金 額 | 備 考
墨出し | [5 empty] | 別紙 00-0027
1
式
養生 | [5 empty] | 別紙 00-0028
1
式
整理清掃 | [5 empty] | 別紙 00-0029
後片付け |  | 1
式
計
建築工事 細目別内訳 | [5 empty] | 90
テラス工事 |  | 土工
名 称 | 摘 要 | 数 量 | 単位 | 単 価 | 金 額 | 備 考
根切り | つぼ,布掘り
| 深さ2.5m程度 | 71.9
ｍ3
床付け | つぼ,布掘り
33.7
㎡
埋戻し(B種) | 小規模土工 発生土
39.9
ｍ3
盛土(B種) | 発生土
25.1
ｍ3
建設発生土運搬 | ﾀﾞﾝﾌﾟﾄﾗｯｸ 4t積級
| ﾊﾞｯｸﾎｳ0.28m3 土砂 DID区間有り | 6.9
| 9.0㎞以下 |  | ｍ3
発生土処分 | 参考想定処分場 松山建設㈱
| 運搬距離8.2Km | 6.9
ｍ3
土工機械運搬 | 根切り、埋戻し
| - | 1
往復
計
建築工事 細目別内訳 | [5 empty] | 91
テラス工事 |  | 地業 |  |  | 地業
名 称 | 摘 要 | 数 量 | 単位 | 単 価 | 金 額 | 備 考
砂利地業 | 再生ｸﾗｯｼｬﾗﾝ
6.8
ｍ3
床下防湿層敷き | ﾎﾟﾘｴﾁﾚﾝﾌｨﾙﾑ 厚0.15
17.3
㎡
普通ｺﾝｸﾘｰﾄ | Fc=18.0N S-15
2
ｍ3
ｺﾝｸﾘｰﾄ打設手間 | 捨てｺﾝｸﾘｰﾄ ﾎﾟﾝﾌﾟ打設
| 30m3/回程度 S15～S18 | 2
| - 圧送費､基本料別途 |  | ｍ3
ｺﾝｸﾘｰﾄﾎﾟﾝﾌﾟ圧送 | 30m3以上 50m3/回未満
基本料金 |  | 1
回
計
建築工事 細目別内訳 | [5 empty] | 92
テラス工事 |  | 鉄筋 |  |  | 躯体
名 称 | 摘 要 | 数 量 | 単位 | 単 価 | 金 額 | 備 考
異形鉄筋 | SD295A D10
0.7
ｔ
異形鉄筋 | SD295A D13
0.6
ｔ
異形鉄筋 | SD295A D16
0.1
ｔ
異形鉄筋 | SD345 D19
0.4
ｔ
ｽｸﾗｯﾌﾟ控除
▲0.04
ｔ
鉄筋加工組立
1.7
ｔ
鉄筋運搬費 | 4ｔ車 30㎞程度
1.7
ｔ
鉄筋ｶﾞｽ圧接 | D19 -D19
12
か所
計
建築工事 細目別内訳 | [5 empty] | 93
テラス工事 |  | コンクリート |  |  | 躯体
名 称 | 摘 要 | 数 量 | 単位 | 単 価 | 金 額 | 備 考
普通ｺﾝｸﾘｰﾄ | Fc=21.0N S-15
(土 間) |  | 5.3
ｍ3
普通ｺﾝｸﾘｰﾄ | Fc=24.0N S-15
(基礎･地中梁･床) |  | 11.7
ｍ3
普通ｺﾝｸﾘｰﾄ | Fc=21.0N S-18
(デッキ) |  | 5.4
ｍ3
ｺﾝｸﾘｰﾄ打設手間 | 土間 ﾎﾟﾝﾌﾟ打設
| 50m3/回程度 S15～S18 | 5.3
| - 圧送費､基本料別途 |  | ｍ3
ｺﾝｸﾘｰﾄ打設手間 | 基礎部 ﾎﾟﾝﾌﾟ打設
| 50m3/回未満 S15～S18 | 11.7
| - 圧送費､基本料別途 |  | ｍ3
ｺﾝｸﾘｰﾄ打設手間 | S造ｽﾗﾌﾞ ﾎﾟﾝﾌﾟ打設
| 50m3/回程度 S15～S18 | 5.4
| - 圧送費､基本料別途 |  | ｍ3
ｺﾝｸﾘｰﾄﾎﾟﾝﾌﾟ圧送 | 30m3以上 50m3/回未満
基本料金 |  | 3
回
温度補正 | 6N |  |  |  |  | 別紙 00-0030
1
式
計
建築工事 細目別内訳 | [5 empty] | 94
テラス工事 |  | 型枠 |  |  | 躯体
名 称 | 摘 要 | 数 量 | 単位 | 単 価 | 金 額 | 備 考
型枠 | 普通合板型枠
| - 基礎部 | 87.6
| - |  | ㎡
型枠 | 打放合板型枠B種
| ﾗｰﾒﾝ構造 基礎部 | 37.4
| - |  | ㎡
型枠運搬費 | 4ｔ車 30㎞程度 往復
125
㎡
打放し面補修 | B 種 ｺｰﾝ処理 部分目違いばらい
37.4
㎡
計
建築工事 細目別内訳 | [5 empty] | 95
テラス工事 |  | 鉄骨 |  |  | 本体鉄骨
名 称 | 摘 要 | 数 量 | 単位 | 単 価 | 金 額 | 備 考
一般構造用 | □-175×175× 6.0
角形鋼管 |  | 0.5
(STKR400) |  |  | ｔ
Ｈ形鋼 | Ｈ-200×100× 5.5× 8.0
( SS400 ) |  | 0.5
ｔ
Ｈ形鋼 | Ｈ-250×125× 6.0× 9.0
( SN400B ) |  | 1.3
ｔ
Ｈ形鋼 | Ｈ-350×175× 7.0× 9.0
( SN400B ) |  | 0.1
ｔ
等辺山形鋼 | L- 6× 50× 50
( SS400 ) |  | 0.05
ｔ
切 板 | PL- 4.5
( SS400 ) |  | 0.3
ｔ
切 板 | PL- 9.0
( SS400 ) |  | 0.04
ｔ
切 板 | PL-16
( SS400 ) |  | 0.5
ｔ
切 板 | PL- 6.0
( SN400B ) |  | 0.1
ｔ
切 板 | PL- 9.0
( SN400B ) |  | 0.01
ｔ
切 板 | PL-12.0
( SN400B ) |  | 0.3
ｔ
切 板 | PL-16.0
( SN490C ) |  | 0.1
ｔ
切 板 | PL-19.0
( SN490C ) |  | 0.02
ｔ
ﾃﾞｯｷﾌﾟﾚ-ﾄ | 50- 1.2 亜鉛ﾒｯｷ品
0.7
ｔ
ｽｸﾗｯﾌﾟ控除
▲0.1
ｔ
高力ﾎﾞﾙﾄ | S10T M16 L 40
25
本
高力ﾎﾞﾙﾄ | S10T M16 L 45
208
本
高力ﾎﾞﾙﾄ | S10T M16 L 50
636
本
高力ﾎﾞﾙﾄ | S10T M20 L 50
6
本
高力ﾎﾞﾙﾄ | S10T M20 L 60
17
本
建築工事 細目別内訳 | [5 empty] | 96
テラス工事 |  | 鉄骨 |  |  | 本体鉄骨
名 称 | 摘 要 | 数 量 | 単位 | 単 価 | 金 額 | 備 考
ｱﾝｶ-ﾎﾞﾙﾄ | M16 L=400
4
か所
柱底均しﾓﾙﾀﾙ | B 種 350×150
2
か所
鉄骨工場加工組立 | 工場溶接6mm換算値154.61ｍ含む
4.3
ｔ
鉄骨工場防錆塗装 | JIS K5674 工場1回 現場1回
4.3
ｔ
鉄骨現場建方 | 低層(標準) 建方機械別途
4.3
ｔ
鉄骨運搬 | 11t車
4.3
ｔ
ﾄﾙｼｱ形 | ﾋﾞﾙ鉄骨
高力ﾎﾞﾙﾄ締付け | 1,000本未満 | 858
| 施工手間 |  | 本
ﾃﾞｯｷﾌﾟﾚ-ﾄ敷込み
51.5
㎡
コンクリ－ト止メ | H=130
28.9
ｍ
ｱﾝｶｰﾎﾞﾙﾄ埋込み | 径16～19(主柱) 取付手間
(B種) |  | 4
本
超音波探傷試験
1
式
計
建築工事 細目別内訳 | [5 empty] | 97
テラス工事 |  | 鉄骨 |  |  | 付帯鉄骨等
名 称 | 摘 要 | 数 量 | 単位 | 単 価 | 金 額 | 備 考
露出型固定柱脚工 | ﾊｲﾍﾞ-ｽNEO EB175-24
法 | 無収縮ﾓﾙﾀﾙ･A･B 据付共 | 9
ｾｯﾄ
計
建築工事 細目別内訳 | [5 empty] | 98
テラス工事 |  | デッキ |  |  | 防水・左官
名 称 | 摘 要 | 数 量 | 単位 | 単 価 | 金 額 | 備 考
ﾃﾞｯｷ | 平 面 t=3.0 密着工法
ｳﾚﾀﾝ系塗膜防水 | 排水溝 | 50.2
(X-2) |  |  | ㎡
ｳﾚﾀﾝ系塗膜防水 | 立上り
(X-2) | H=150程度 | 20.8
ｍ
ｽﾛ-ﾌﾟ･手摺天端 | 幅150程度
ｺﾝｸﾘ-ﾄ金ｺﾞﾃ |  | 30.8
ｍ
ﾃﾞｯｷ手摺天端 | 幅190程度
ｺﾝｸﾘ-ﾄ金ｺﾞﾃ |  | 20.8
ｍ
ｽﾛ-ﾌﾟ | 金ごて
床ｺﾝｸﾘｰﾄ直均し仕 | 塗床下地 | 11.2
上げ |  |  | ㎡
床ｺﾝｸﾘｰﾄ直均し | 金ごて 防水下地
仕上げ |  | 50.2
㎡
排水溝 | 幅150程度
ｺﾝｸﾘ-ﾄ金ｺﾞﾃ |  | 7.7
ｍ
撥水材吹付 | ｺﾝｸﾘ-ﾄ面
37.1
㎡
計
建築工事 細目別内訳 | [5 empty] | 99
テラス工事 |  | デッキ |  |  | 金属・その他
名 称 | 摘 要 | 数 量 | 単位 | 単 価 | 金 額 | 備 考
ﾙ-ﾌﾄﾞﾚｲﾝ | 鋳鉄製
| 75A | 2
か所
竪 樋 | 塩ビ
| VP 75A H=2000 | 2
か所
既存排水溝 | L≒ 600程度
接続管 |  | 2
か所
ｽﾛ-ﾌﾟ | 複合ﾊﾟﾈﾙ t=4.0
ｱﾙﾐ製手摺 | H= 700 | 14.2
ｍ
ｽﾛ-ﾌﾟ | 複合ﾊﾟﾈﾙ t=4.0
ｱﾙﾐ製手摺 | H=1000 | 16.7
ｍ
ｽﾁ-ﾙ製手摺 | H=1050(水平)/斜型H=1100
| 手摺φ34.0支柱FB-9×50手摺子φ13 | 11.3
| 上下桟FB-9×50 |  | ｍ
ｱﾙﾐ製手摺 | 既製品 格子ﾀｲﾌﾟ
| H=1050 | 18.5
ｍ
ＤＰ塗り | 階段手摺 工程B種
(糸幅300㎜以下) | 素地ごしらい共 | 160
ｍ
ＤＰ塗り | 鉄骨 工程B種
| 素地ごしらい共 | 133
㎡
床 | 下地ｴﾎﾟｷｼ系塗床
ｱｸﾘﾙ系ﾄｯﾌﾟｺｰﾄ塗 |  | 11.2
り（防滑ﾀｲﾌﾟ) |  |  | ㎡
計
建築工事 細目別内訳 | [5 empty] | 100
テラス工事 |  | デッキ |  |  | 再生複合材
名 称 | 摘 要 | 数 量 | 単位 | 単 価 | 金 額 | 備 考
デッキ | 再生複合材EOROCA DECK【DK2020F】
再生複合材敷き | V1 145×30中空材 | 59
H=100～130 | ﾊｯﾄ型鋼製根太 @500･鋼製束 @900 |  | ㎡
同上点検口 | 450×500程度
2
か所
住戸各階ﾊﾞﾙｺﾆ- | 再生複合材EOROCA DECK【DK2020F】
再生複合材敷き | V1 145×30中空材 | 28
H=100 2000× 840 | ﾊｯﾄ型鋼製根太 @500･鋼製束 @900 |  | か所
同上幕板 | 再生複合材
| 145×30 1段 L=850 | 28
か所
梱包･搬入費
1
式
法定福利費
1
式
計
建築工事 細目別内訳 | [5 empty] | 101
外構工事 |  | 外 構建物廻り(団地内通路含む） |  |  | 舗装
名 称 | 摘 要 | 数 量 | 単位 | 単 価 | 金 額 | 備 考
すきとり | 積み込み共 H300程度
147
ｍ3
建設発生土運搬 | ﾀﾞﾝﾌﾟﾄﾗｯｸ 4t積級
| ﾊﾞｯｸﾎｳ0.28m3 土砂 DID区間有り | 147
| 9.0㎞以下 |  | ｍ3
発生土処分 | 参考想定処分場 松山建設㈱
| 運搬距離8.2Km | 147
ｍ3
整地
777
㎡
団地内通路 | t= 50 透水ｱｽﾌｧﾙﾄ
浸透性ｱｽﾌｧﾙﾄ舗装 | t=150 再生砕石 | 268
| t=150 ﾌｨﾙﾀ-層 |  | ㎡
団地内 | t= 50 透水ｱｽﾌｧﾙﾄ
浸透性ｱｽﾌｧﾙﾄ舗装 | t=150 再生砕石 | 424
| t=150 ﾌｨﾙﾀ-層 |  | ㎡
砕石舗装 | t=150 再生砕石
| 68B 防草ｼ-ﾄ | 84.5
㎡
道路用 | U型側溝+PC製蓋 24型
Ｕ字溝布設 | 捨てｺﾝｸﾘ-ﾄ t=30 | 73
| 砕石 RC-40 t=100 |  | ｍ
植栽廻り | PC製 100×200
縁石布設 | 捨てｺﾝｸﾘ-ﾄ t=30 | 9.8
| 砕石 RC-40 t=150 |  | ｍ
地先境界ﾌﾞﾛｯｸ | PC製 120×120×600 A種
布設 | 捨てｺﾝｸﾘ-ﾄ t=30 | 1.5
| 砕石 RC-40 t=150 |  | ｍ
道路境界ﾌﾞﾛｯｸ | PC製 150×150×600 C種
布設 | 捨てｺﾝｸﾘ-ﾄ t=30 | 28.9
| 砕石 RC-40 t=150 |  | ｍ
点字ブロック | 1箇所4枚 300×300×60
| 材工 | 4
か所
白線引き | W=200
5
ｍ
白線引き | W=150
45
ｍ
ｾﾞﾌﾞﾗ区画 | 1100×4750
1
か所
車椅子マ－ク
1
か所
車止めﾌﾞﾛｯｸ | PC製 L= 600
| 2個/1か所 | 9
か所
ｶﾞ-ﾄﾞﾊﾟｲﾌﾟ | H=800 W=2000φ76.3 差込式鍵付
| 基礎共 | 2
か所
植込み | ｷﾘｼﾏﾂﾂｼﾞ密植 25P/m2
| 客土 H=350+防竹ｼ-ﾄ共 | 14.1
㎡
6(25-2)号棟東側
建築工事 細目別内訳 | [5 empty] | 102
外構工事 |  | 外 構建物廻り(団地内通路含む） |  |  | 舗装
名 称 | 摘 要 | 数 量 | 単位 | 単 価 | 金 額 | 備 考
白線引き | 移動図書館駐車スペース
| W150 溶融式 | 10
ｍ
ゼブラライン引き | 10m×5m
1
か所
着脱式ﾎﾟｰﾙ | φ60.5 H850
10
か所
ﾁｪｰﾝ | ｺﾝｸﾘｰﾄﾘﾝｸﾞ、ﾘﾝｸﾞｷｬｯﾁ共
20
ｍ
計
建築工事 細目別内訳 | [5 empty] | 103
外構工事 |  | 外 構建物廻り(団地内通路含む） |  |  | 擁壁 ⑥ L=17.40ｍ擁壁 ⑦ L=62.40ｍ
名 称 | 摘 要 | 数 量 | 単位 | 単 価 | 金 額 | 備 考
現場打ｺﾝｸﾘ-ﾄ擁壁 | L=17.40ｍ |  |  |  |  | 別紙 00-0031
⑥ |  | 1
式
現場打ｺﾝｸﾘ-ﾄ擁壁 | L=62.40ｍ |  |  |  |  | 別紙 00-0032
⑦ |  | 1
式
計
建築工事 細目別内訳 | [5 empty] | 104
外構工事 |  | 外 構建物廻り(団地内通路含む） |  |  | 自転車置場2450×1800 (6連)1棟
名 称 | 摘 要 | 数 量 | 単位 | 単 価 | 金 額 | 備 考
根切り | つぼ,布掘り
| 深さ2.5m程度 | 25.9
ｍ3
床付け | つぼ,布掘り
16.1
㎡
埋戻し(B種) | - 発生土
13.7
ｍ3
建設発生土運搬 | ﾀﾞﾝﾌﾟﾄﾗｯｸ 4t積級
| ﾊﾞｯｸﾎｳ0.28m3 土砂 DID区間有り | 12.2
| 9.0㎞以下 |  | ｍ3
発生土処分 | 参考想定処分場 松山建設㈱
| 運搬距離8.2Km | 12.2
ｍ3
土工機械運搬 | 根切り、埋戻し
| - | 1
往復
砂利地業 | 再生ｸﾗｯｼｬﾗﾝ
4.4
ｍ3
異形鉄筋 | SD295A D10
0.3
ｔ
異形鉄筋 | SD295A D13
0.2
ｔ
ｽｸﾗｯﾌﾟ控除
▲0.01
ｔ
鉄筋加工組立
0.4
ｔ
鉄筋運搬費 | 4ｔ車 30㎞程度
0.4
ｔ
普通ｺﾝｸﾘｰﾄ | Fc=21.0N S-15
9.1
ｍ3
ｺﾝｸﾘｰﾄ打設手間 | 基礎部 ﾎﾟﾝﾌﾟ打設
| 50m3/回未満 S15～S18 | 9.1
| - 圧送費､基本料別途 |  | ｍ3
ｺﾝｸﾘｰﾄﾎﾟﾝﾌﾟ圧送 | 30m3以上 50m3/回未満
基本料金 |  | 1
回
温度補正 | 6N |  |  |  |  | 別紙 00-0033
1
式
型枠 | 普通合板型枠
| - 基礎部 | 19.6
| - |  | ㎡
型枠運搬費 | 4ｔ車 30㎞程度 往復
19.6
㎡
床ｺﾝｸﾘｰﾄ直均し | 金ごて 直均し仕上げ
仕上げ |  | 39.5
㎡
自転車置場 | 2450×1800 （6連）
1
棟
建築工事 細目別内訳 | [5 empty] | 105
外構工事 |  | 外 構建物廻り(団地内通路含む） |  |  | 自転車置場2450×1800 (6連)1棟
名 称 | 摘 要 | 数 量 | 単位 | 単 価 | 金 額 | 備 考
計
建築工事 細目別内訳 | [5 empty] | 106
外構工事 |  | 外 構建物廻り(団地内通路含む） |  |  | 外部物置 （5連)6棟
名 称 | 摘 要 | 数 量 | 単位 | 単 価 | 金 額 | 備 考
基礎工事
6
か所
ﾕﾆｯﾄ式物置 | 811×1512 (5連)
6
棟
計
建築工事 細目別内訳 | [5 empty] | 107
外構工事 |  | 外 構北側駐車場 |  |  | 舗装
名 称 | 摘 要 | 数 量 | 単位 | 単 価 | 金 額 | 備 考
すきとり | 積み込み共 H300程度
201
ｍ3
建設発生土運搬 | ﾀﾞﾝﾌﾟﾄﾗｯｸ 4t積級
| ﾊﾞｯｸﾎｳ0.28m3 土砂 DID区間有り | 201
| 9.0㎞以下 |  | ｍ3
発生土処分 | 参考想定処分場 松山建設㈱
| 運搬距離8.2Km | 201
ｍ3
整地
1,568
㎡
浸透性ｱｽﾌｧﾙﾄ舗装 | t= 50 透水ｱｽﾌｧﾙﾄ
| t=150 再生砕石 | 1,568
| t=150 ﾌｨﾙﾀ-層 |  | ㎡
密粒ｱｽﾌｧﾙﾄ舗装 | t= 50 密粒ｱｽﾌｧﾙﾄ+粗粒
| t=150 粒調砕石 M40 | 22.5
| t=250 砕石 RC-40 |  | ㎡
道路境界ﾌﾞﾛｯｸ | PC製 150×150×600 C種
布設 | 捨てｺﾝｸﾘ-ﾄ t=30 | 33.5
| 砕石 RC-40 t=150 |  | ｍ
白線引き | W=150
426
ｍ
ｾﾞﾌﾞﾗ
16.5
㎡
駐車区画番号表示 | No,1～120 ﾍﾟｲﾝﾄ式
1
式
車止めﾌﾞﾛｯｸ | PC製 L= 600
| 2個/1か所 | 31
か所
既存プレハブ移設 | 北側駐車場 → 返目1号棟ゴミ集
| 積所横への移設 | 1
式
計
建築工事 細目別内訳 | [5 empty] | 108
外構工事 |  | 外 構北側駐車場 |  |  | 自転車置場2450×1800 (6連)1棟
名 称 | 摘 要 | 数 量 | 単位 | 単 価 | 金 額 | 備 考
根切り | つぼ,布掘り
| 深さ2.5m程度 | 25.9
ｍ3
床付け | つぼ,布掘り
16.1
㎡
埋戻し(B種) | - 発生土
13.7
ｍ3
建設発生土運搬 | ﾀﾞﾝﾌﾟﾄﾗｯｸ 4t積級
| ﾊﾞｯｸﾎｳ0.28m3 土砂 DID区間有り | 12.2
| 9.0㎞以下 |  | ｍ3
発生土処分 | 参考想定処分場 松山建設㈱
| 運搬距離8.2Km | 12.2
ｍ3
土工機械運搬 | 根切り、埋戻し
| - | 1
往復
砂利地業 | 再生ｸﾗｯｼｬﾗﾝ
4.4
ｍ3
異形鉄筋 | SD295A D10
0.3
ｔ
異形鉄筋 | SD295A D13
0.2
ｔ
ｽｸﾗｯﾌﾟ控除
▲0.01
ｔ
鉄筋加工組立
0.4
ｔ
鉄筋運搬費 | 4ｔ車 30㎞程度
0.4
ｔ
普通ｺﾝｸﾘｰﾄ | Fc=21.0N S-15
9.1
ｍ3
ｺﾝｸﾘｰﾄ打設手間 | 基礎部 ﾎﾟﾝﾌﾟ打設
| 50m3/回未満 S15～S18 | 9.1
| - 圧送費､基本料別途 |  | ｍ3
ｺﾝｸﾘｰﾄﾎﾟﾝﾌﾟ圧送 | 30m3以上 50m3/回未満
基本料金 |  | 1
回
温度補正 | 6N |  |  |  |  | 別紙 00-0034
1
式
型枠 | 普通合板型枠
| - 基礎部 | 19.6
| - |  | ㎡
型枠運搬費 | 4ｔ車 30㎞程度 往復
19.6
㎡
床ｺﾝｸﾘｰﾄ直均し | 金ごて 直均し仕上げ
仕上げ |  | 39.5
㎡
自転車置場 | 2450×1800 （6連）
1
棟
建築工事 細目別内訳 | [5 empty] | 109
外構工事 |  | 外 構北側駐車場 |  |  | 自転車置場2450×1800 (6連)1棟
名 称 | 摘 要 | 数 量 | 単位 | 単 価 | 金 額 | 備 考
計
建築工事 細目別内訳 | [5 empty] | 110
外構工事 |  | 外 構北側駐車場 |  |  | 集会所物置1棟
名 称 | 摘 要 | 数 量 | 単位 | 単 価 | 金 額 | 備 考
基礎工事
1
式
ﾕﾆｯﾄ式物置 | 2214×1862 (3連)
1
棟
計
建築工事 細目別内訳 | [5 empty] | 111
外構工事 |  | 解体･撤去 |  |  | 建物廻り
名 称 | 摘 要 | 数 量 | 単位 | 単 価 | 金 額 | 備 考
鉄骨造自転車置場 | 8400×2000
撤去 |  | 2
棟
ｺﾝｸﾘ-ﾄ擁壁撤去 | W=210 H= 100～460
16.2
ｍ
ｺﾝｸﾘ-ﾄ擁壁撤去 | W=120 H=1000
43.5
ｍ
ｺﾝｸﾘ-ﾄ擁壁撤去 | W=120 H= 200～900
19.3
ｍ
歩車道境界ﾌﾞﾛｯｸ | W=160
撤去 |  | 13.4
ｍ
歩車道境界ﾌﾞﾛｯｸ | W=190
撤去 |  | 28.9
ｍ
地先境界ﾌﾞﾛｯｸ | W=150
撤去 |  | 10.5
ｍ
Ｕ字側溝(車道用) | 360型 （蓋有り)
撤去 |  | 70.9
ｍ
ｶｯﾀ-入れ
7.9
ｍ
低木撤去 | H= 5.0m W=3.0m 処分含む
(伐根含む) |  | 2
か所
低木撤去 | H=2.5m W=2.0m 処分含む
(伐根含む) |  | 2
か所
低木撤去 | H=2.0m W=2.0m 処分含む
(伐根含む) |  | 2
か所
ｺﾝｸﾘ-ﾄ舗装撤去
139
㎡
ｱｽﾌｧﾙﾄ舗装撤去
528
㎡
法定福利費
1
式
発生材処分費
発生材処分費 | 金属くず
1
ｔ
発生材処分費 | ｺﾝｸﾘ-ﾄ塊、ｱｽﾌｧﾙﾄ塊
56.8
ｍ3
計
建築工事 細目別内訳 | [5 empty] | 112
外構工事 |  | 解体･撤去 |  |  | 北側駐車場
名 称 | 摘 要 | 数 量 | 単位 | 単 価 | 金 額 | 備 考
ｺﾝｸﾘ-ﾄ側溝撤去 | 450型
45.5
ｍ
歩車道境界ﾌﾞﾛｯｸ | W=160
撤去 |  | 45.7
ｍ
ｺﾝｸﾘ-ﾄ擁壁撤去 | W=150 H=250
67.6
ｍ
ｺﾝｸﾘ-ﾄ擁壁撤去 | W=150 H=100
19
ｍ
ｽﾁ-ﾙ製ﾌｪﾝｽ撤去 | H=1250
52.2
ｍ
Ｕ字側溝(車道用) | 240型 （蓋有り)
撤去 |  | 6.3
ｍ
ｶﾞ-ﾄﾞﾊﾟｲﾌﾟ撤去 | W 750× H 900
6
か所
高木撤去 | H=12.0m W=2.5m 処分含む
(伐根含む) |  | 6
か所
中木撤去 | H= 5.0m W=2.5m 処分含む
(伐根含む) |  | 1
か所
外灯1撤去
2
か所
外灯2(電柱)撤去
1
か所
ｺﾝｸﾘ-ﾄ舗装撤去
7.3
㎡
ｱｽﾌｧﾙﾄ舗装撤去
245
㎡
法定福利費
1
式
発生材処分費
発生材処分費 | 金属くず
0.4
ｔ
発生材処分費 | ｺﾝｸﾘ-ﾄ塊、ｱｽﾌｧﾙﾄ塊
20.7
ｍ3
計

## 別紙明細
建築工事 別紙明細 | [5 empty] | 113
増築棟工事 |  | 直接仮設
名 称 | 摘 要 | 数 量 | 単位 | 単 価 | 金 額 | 備 考
遣方 | 一 般 |  |  |  |  | 別紙 00-0001
1
式
遣方 | 一 般
160
㎡
計
墨出し | 一 般 S造 |  |  |  |  | 別紙 00-0002
| 外部廊下 | 1
式
墨出し | 一 般 S造
| 外部廊下 | 487
㎡
計
養生 | 一 般 S造 |  |  |  |  | 別紙 00-0003
| 外部廊下 | 1
式
養生 | 一 般 S造
| 外部廊下 | 487
㎡
計
整理清掃 | 一 般 S造 |  |  |  |  | 別紙 00-0004
後片付け | 外部廊下 | 1
式
整理清掃 | 一 般 S造
後片付け | 外部廊下 | 487
㎡
計
枠組本足場 | 建枠 900×1700 布枠500+240 |  |  |  |  | 別紙 00-0005
(手すり先行方式) | 掛払手間･供用1日賃料･基本料 修理 | 1
| 費含む･仮設材運搬 22m未満 |  | 式
枠組本足場 | 建枠 900×1700 布枠500+240
(手すり先行方式) | 掛払手間･供用1日賃料･基本料 修理 | 751
| 費含む･仮設材運搬 22m未満 |  | ㎡
計
建築工事 別紙明細 | [5 empty] | 114
増築棟工事 |  | 直接仮設
名 称 | 摘 要 | 数 量 | 単位 | 単 価 | 金 額 | 備 考
安全手すり | 枠組本足場用 |  |  |  |  | 別紙 00-0006
(手すり先行方式) | 掛払手間･供用1日賃料 修理費含む | 1
式
安全手すり | 枠組本足場用
(手すり先行方式) | 掛払手間･供用1日賃料 修理費含む | 47.5
ｍ
計
養生ｼｰﾄ張り | 防炎Ⅰ類 |  |  |  |  | 別紙 00-0007
| 掛払手間･供用1日賃料 修理費含む | 1
| 基本料 修理費含む･仮設材運搬 |  | 式
養生ｼｰﾄ張り | 防炎Ⅰ類
| 掛払手間･供用1日賃料 修理費含む | 487
| 基本料 修理費含む･仮設材運搬 |  | ㎡
計
外部仕上足場 | 脚立足場 |  |  |  |  | 別紙 00-0008
| 掛払手間･供用1日賃料･基本料 修理 | 1
| 費含む･仮設材運搬 階高4.0m以下 |  | 式
外部仕上足場 | 脚立足場
| 掛払手間･供用1日賃料･基本料 修理 | 412
| 費含む･仮設材運搬 階高4.0m以下 |  | ㎡
計
ｼｬﾌﾄ内足場 | 掛払手間･供用1日賃料修理費含む |  |  |  |  | 別紙 00-0009
| 基本料 修理費含む | 1
| 仮設材運搬 |  | 式
ｼｬﾌﾄ内足場 | 掛払手間･供用1日賃料修理費含む
| 基本料 修理費含む | 6.7
| 仮設材運搬 |  | ㎡
計
地足場 | 掛払手間･ 供用1日賃料修理費含む |  |  |  |  | 別紙 00-0010
| 基本料 修理費含む | 1
| 仮設材運搬 |  | 式
地足場 | 掛払手間･ 供用1日賃料修理費含む
| 基本料 修理費含む | 160
| 仮設材運搬 |  | ㎡
計
建築工事 別紙明細 | [5 empty] | 115
増築棟工事 |  | コンクリート |  |  | 躯体
名 称 | 摘 要 | 数 量 | 単位 | 単 価 | 金 額 | 備 考
ｺﾝｸﾘｰﾄﾎﾟﾝﾌﾟ圧送 | [5 empty] | 別紙 00-0011
基本料金 |  | 1
式
ｺﾝｸﾘｰﾄﾎﾟﾝﾌﾟ圧送 | 30m3以上 50m3/回未満
基本料金 |  | 7
回
ｺﾝｸﾘｰﾄﾎﾟﾝﾌﾟ圧送 | 50m3以上100m3/回未満
基本料金 |  | 1
回
ｺﾝｸﾘｰﾄﾎﾟﾝﾌﾟ | 50m3以上100m3/回未満
圧送 | 基本料金別途加算 | 60.4
ｍ3
計
温度補正 | 6N |  |  |  |  | 別紙 00-0012
1
式
ｺﾝｸﾘｰﾄ温度補正
156
ｍ3
計
建築工事 別紙明細 | [5 empty] | 116
増築棟工事 |  | 金属 |  |  | 外部
名 称 | 摘 要 | 数 量 | 単位 | 単 価 | 金 額 | 備 考
軽量鉄骨壁 | [5 empty] | 別紙 00-0013
開口部補強 |  | 1
式
軽量鉄骨壁 | 65形 扉等三方補強
開口部補強 | 900×2000㎜程度 | 25
か所
軽量鉄骨壁 | 65形 ﾀﾞｸﾄ等四方補強
開口部補強 | 450× 900㎜程度 | 4
か所
計
建築工事 別紙明細 | [5 empty] | 117
既存棟改修工事 |  | 外部改修 |  |  | 直接仮設
名 称 | 摘 要 | 数 量 | 単位 | 単 価 | 金 額 | 備 考
墨出し(外壁改修) | AIC板等 一般 |  |  |  |  | 別紙 00-0014
1
式
墨出し(外壁改修)
475
㎡
計
養生(外壁改修) | [5 empty] | 別紙 00-0015
1
式
養生(外壁改修)
219
㎡
計
整理清掃後片付け | [5 empty] | 別紙 00-0016
(外壁改修) |  | 1
式
整理清掃後片付け
(外壁改修) |  | 219
㎡
計
枠組本足場 | 建枠 900×1700 布枠500+240 |  |  |  |  | 別紙 00-0017
(手すり先行方式) | 掛払手間･供用1日賃料･基本料 修理 | 1
| 費含む･仮設材運搬 22m未満 |  | 式
枠組本足場 | 建枠 900×1700 布枠500+240
(手すり先行方式) | 掛払手間･供用1日賃料･基本料 修理 | 992
| 費含む･仮設材運搬 22m未満 |  | ㎡
計
安全手すり | 枠組本足場用 |  |  |  |  | 別紙 00-0018
(手すり先行方式) | 掛払手間･供用1日賃料 修理費含む | 1
式
安全手すり | 枠組本足場用
(手すり先行方式) | 掛払手間･供用1日賃料 修理費含む | 69.8
ｍ
計
建築工事 別紙明細 | [5 empty] | 118
既存棟改修工事 |  | 外部改修 |  |  | 直接仮設
名 称 | 摘 要 | 数 量 | 単位 | 単 価 | 金 額 | 備 考
養生ｼｰﾄ張り | 防炎Ⅰ類 |  |  |  |  | 別紙 00-0019
| 掛払手間･供用1日賃料 修理費含む | 1
| 基本料 修理費含む･仮設材運搬 |  | 式
養生ｼｰﾄ張り | 防炎Ⅰ類
| 掛払手間･供用1日賃料 修理費含む | 992
| 基本料 修理費含む･仮設材運搬 |  | ㎡
計
外部仕上足場 | 脚立足場 |  |  |  |  | 別紙 00-0020
| 掛払手間･供用1日賃料･基本料 修理 | 1
| 費含む･仮設材運搬 階高4.0m以下 |  | 式
外部仕上足場 | 脚立足場
| 掛払手間･供用1日賃料･基本料 修理 | 265
| 費含む･仮設材運搬 階高4.0m以下 |  | ㎡
計
建築工事 別紙明細 | [5 empty] | 119
既存棟改修工事 |  | 内装改修 |  |  | 直接仮設
名 称 | 摘 要 | 数 量 | 単位 | 単 価 | 金 額 | 備 考
墨出し(内部改修) | 複合改修 |  |  |  |  | 別紙 00-0021
1
式
墨出し(内部改修) | 複合改修
1,243
㎡
計
養生(内部改修) | 複合改修 |  |  |  |  | 別紙 00-0022
1
式
養生(内部改修) | 複合改修
1,243
㎡
計
整理清掃後片付け | 複合改修 |  |  |  |  | 別紙 00-0023
(内部改修) |  | 1
式
整理清掃後片付け | 複合改修
(内部改修) |  | 1,243
㎡
計
内部仕上足場 | 階高4.0m以下 |  |  |  |  | 別紙 00-0024
(改修) | 脚立足場 一般 | 1
| - |  | 式
整理清掃後片付け | 複合改修
(内部改修) |  | 1,140
㎡
計
内部階段仕上足場 | 掛払い手間 |  |  |  |  | 別紙 00-0025
1
式
内部階段仕上足場 | 掛払い手間
103
㎡
計
建築工事 別紙明細 | [5 empty] | 120
既存棟改修工事 |  | 内装改修 |  |  | 金属
名 称 | 摘 要 | 数 量 | 単位 | 単 価 | 金 額 | 備 考
軽量鉄骨壁 | 65形 扉等三方補強 |  |  |  |  | 別紙 00-0026
開口部補強 | 900×2000㎜程度 | 1
式
軽量鉄骨壁 | 65形 扉等三方補強
開口部補強 | 900×2000㎜程度 | 188
か所
軽量鉄骨壁 | 65形 扉等三方補強
開口部補強 | 1500×2000㎜程度 | 53
か所
軽量鉄骨壁 | 65形 扉等三方補強
開口部補強 | 1800×2000㎜程度 | 53
か所
軽量鉄骨壁 | 65形 ﾀﾞｸﾄ等四方補強
開口部補強 | 1000×1800㎜程度 | 24
か所
軽量鉄骨壁 | 65形 ﾀﾞｸﾄ等四方補強
開口部補強 | 1000×1000㎜程度 | 3
か所
軽量鉄骨壁 | 65形 ﾀﾞｸﾄ等四方補強
開口部補強 | 650× 800㎜程度 | 28
か所
計
建築工事 別紙明細 | [5 empty] | 121
テラス工事 |  | 直接仮設
名 称 | 摘 要 | 数 量 | 単位 | 単 価 | 金 額 | 備 考
墨出し | [5 empty] | 別紙 00-0027
1
式
墨出し | 小規模 S造
| ﾊﾞﾙｺﾆｰ | 50.2
㎡
墨出し | 小規模 RC造
| ｽﾛ-ﾌﾟ | 11.2
㎡
計
養生 | [5 empty] | 別紙 00-0028
1
式
養生 | 小規模 S造
| ﾊﾞﾙｺﾆｰ | 50.2
㎡
養生 | 小規模 RC造
| ｽﾛ-ﾌﾟ | 11.2
㎡
計
整理清掃 | [5 empty] | 別紙 00-0029
後片付け |  | 1
式
整理清掃 | 小規模 S造
後片付け | ﾊﾞﾙｺﾆｰ | 50.2
㎡
整理清掃 | 小規模 RC･SRC造
後片付け | ｽﾛ-ﾌﾟ | 11.2
㎡
計
建築工事 別紙明細 | [5 empty] | 122
テラス工事 |  | コンクリート |  |  | 躯体
名 称 | 摘 要 | 数 量 | 単位 | 単 価 | 金 額 | 備 考
温度補正 | 6N |  |  |  |  | 別紙 00-0030
1
式
ｺﾝｸﾘｰﾄ温度補正
22.4
ｍ3
計
建築工事 別紙明細 | [5 empty] | 123
外構工事 |  | 外 構建物廻り(団地内通路含む） |  |  | 擁壁 ⑥ L=17.40ｍ擁壁 ⑦ L=62.40ｍ
名 称 | 摘 要 | 数 量 | 単位 | 単 価 | 金 額 | 備 考
現場打ｺﾝｸﾘ-ﾄ擁壁 | L=17.40ｍ |  |  |  |  | 別紙 00-0031
⑥ |  | 1
式
根切り | つぼ,布掘り
| 深さ2.5m程度 | 44.3
ｍ3
床付け | つぼ,布掘り
16.1
㎡
埋戻し(B種) | - 発生土
35.5
ｍ3
建設発生土運搬 | ﾀﾞﾝﾌﾟﾄﾗｯｸ 4t積級
| ﾊﾞｯｸﾎｳ0.28m3 土砂 DID区間有り | 8.8
| 9.0㎞以下 |  | ｍ3
発生土処分 | 参考想定処分場 松山建設㈱
| 運搬距離8.2Km | 8.8
ｍ3
土工機械運搬 | 根切り、埋戻し
| - | 1
往復
砂利地業 | 再生ｸﾗｯｼｬﾗﾝ
2.4
ｍ3
普通ｺﾝｸﾘｰﾄ | Fc=18.0N S-15
0.8
ｍ3
ｺﾝｸﾘｰﾄ打設手間 | 捨てｺﾝｸﾘｰﾄ ﾎﾟﾝﾌﾟ打設
| 30m3/回程度 S15～S18 | 0.8
| - 圧送費､基本料別途 |  | ｍ3
ｺﾝｸﾘｰﾄﾎﾟﾝﾌﾟ圧送 | 30m3以上 50m3/回未満
基本料金 |  | 1
回
異形鉄筋 | SD295A D13
0.5
ｔ
ｽｸﾗｯﾌﾟ控除
0.01
ｔ
鉄筋加工組立
0.4
ｔ
鉄筋運搬費 | 4ｔ車 30㎞程度
0.4
ｔ
普通ｺﾝｸﾘｰﾄ | Fc=21.0N S-15
7.7
ｍ3
ｺﾝｸﾘｰﾄ打設手間 | 基礎部 ﾎﾟﾝﾌﾟ打設
| 50m3/回未満 S15～S18 | 7.7
| - 圧送費､基本料別途 |  | ｍ3
ｺﾝｸﾘｰﾄﾎﾟﾝﾌﾟ圧送 | 30m3以上 50m3/回未満
基本料金 |  | 1
回
温度補正 | 6N |  |  |  |  | 別紙 00-0031/00-001
1
式
型枠 | 普通合板型枠
| - 基礎部 | 40
| - |  | ㎡
建築工事 別紙明細 | [5 empty] | 124
外構工事 |  | 外 構建物廻り(団地内通路含む） |  |  | 擁壁 ⑥ L=17.40ｍ擁壁 ⑦ L=62.40ｍ
名 称 | 摘 要 | 数 量 | 単位 | 単 価 | 金 額 | 備 考
現場打ｺﾝｸﾘ-ﾄ擁壁 | L=17.40ｍ |  |  |  |  | 別紙 00-0031
⑥ |  | 1
式
型枠 | 打放合板型枠B種
| ﾗｰﾒﾝ構造 基礎部 | 21.9
| - |  | ㎡
型枠運搬費 | 4ｔ車 30㎞程度 往復
61.9
㎡
打放し面補修 | B 種 ｺｰﾝ処理 部分目違いばらい
21.9
㎡
笠木天端ｺﾝｸﾘｰﾄ | 金ごて 幅190
直均し仕上げ |  | 17.4
ｍ
ｽﾁ-ﾙ製ﾌｪﾝｽ | H=1200
17.4
ｍ
計
温度補正 | 6N |  |  |  |  | 別紙 00-0031/00-001
1
式
ｺﾝｸﾘｰﾄ温度補正
7.7
ｍ3
計
建築工事 別紙明細 | [5 empty] | 125
外構工事 |  | 外 構建物廻り(団地内通路含む） |  |  | 擁壁 ⑥ L=17.40ｍ擁壁 ⑦ L=62.40ｍ
名 称 | 摘 要 | 数 量 | 単位 | 単 価 | 金 額 | 備 考
現場打ｺﾝｸﾘ-ﾄ擁壁 | L=62.40ｍ |  |  |  |  | 別紙 00-0032
⑦ |  | 1
式
根切り | つぼ,布掘り
| 深さ2.5m程度 | 156
ｍ3
床付け | つぼ,布掘り
57.5
㎡
埋戻し(B種) | - 発生土
124
ｍ3
建設発生土運搬 | ﾀﾞﾝﾌﾟﾄﾗｯｸ 4t積級
| ﾊﾞｯｸﾎｳ0.28m3 土砂 DID区間有り | 31.6
| 9.0㎞以下 |  | ｍ3
発生土処分 | 参考想定処分場 松山建設㈱
| 運搬距離8.2Km | 31.6
ｍ3
土工機械運搬 | 根切り、埋戻し
| - | 1
往復
砂利地業 | 再生ｸﾗｯｼｬﾗﾝ
8.6
ｍ3
普通ｺﾝｸﾘｰﾄ | Fc=18.0N S-15
2.9
ｍ3
ｺﾝｸﾘｰﾄ打設手間 | 捨てｺﾝｸﾘｰﾄ ﾎﾟﾝﾌﾟ打設
| 30m3/回程度 S15～S18 | 2.9
| - 圧送費､基本料別途 |  | ｍ3
ｺﾝｸﾘｰﾄﾎﾟﾝﾌﾟ圧送 | 30m3以上 50m3/回未満
基本料金 |  | 1
回
異形鉄筋 | SD295A D13
1.6
ｔ
ｽｸﾗｯﾌﾟ控除
▲0.04
ｔ
鉄筋加工組立
1.6
ｔ
鉄筋運搬費 | 4ｔ車 30㎞程度
1.6
ｔ
普通ｺﾝｸﾘｰﾄ | Fc=21.0N S-15
27.7
ｍ3
ｺﾝｸﾘｰﾄ打設手間 | 基礎部 ﾎﾟﾝﾌﾟ打設
| 50m3/回未満 S15～S18 | 27.7
| - 圧送費､基本料別途 |  | ｍ3
ｺﾝｸﾘｰﾄﾎﾟﾝﾌﾟ圧送 | 30m3以上 50m3/回未満
基本料金 |  | 1
回
温度補正 | 6N |  |  |  |  | 別紙 00-0032/00-001
1
式
型枠 | 普通合板型枠
| - 基礎部 | 142
| - |  | ㎡
建築工事 別紙明細 | [5 empty] | 126
外構工事 |  | 外 構建物廻り(団地内通路含む） |  |  | 擁壁 ⑥ L=17.40ｍ擁壁 ⑦ L=62.40ｍ
名 称 | 摘 要 | 数 量 | 単位 | 単 価 | 金 額 | 備 考
現場打ｺﾝｸﾘ-ﾄ擁壁 | L=62.40ｍ |  |  |  |  | 別紙 00-0032
⑦ |  | 1
式
型枠 | 打放合板型枠B種
| ﾗｰﾒﾝ構造 基礎部 | 80
| - |  | ㎡
型枠運搬費 | 4ｔ車 30㎞程度 往復
222
㎡
打放し面補修 | B 種 ｺｰﾝ処理 部分目違いばらい
80
㎡
笠木天端ｺﾝｸﾘｰﾄ | 金ごて 幅190
直均し仕上げ |  | 62.4
ｍ
ｽﾁ-ﾙ製ﾌｪﾝｽ | H=1200
62.4
ｍ
計
温度補正 | 6N |  |  |  |  | 別紙 00-0032/00-001
1
式
ｺﾝｸﾘｰﾄ温度補正
27.7
ｍ3
計
建築工事 別紙明細 | [5 empty] | 127
外構工事 |  | 外 構建物廻り(団地内通路含む） |  |  | 自転車置場2450×1800 (6連)1棟
名 称 | 摘 要 | 数 量 | 単位 | 単 価 | 金 額 | 備 考
温度補正 | 6N |  |  |  |  | 別紙 00-0033
1
式
ｺﾝｸﾘｰﾄ温度補正
9.1
ｍ3
計
建築工事 別紙明細 | [5 empty] | 128
外構工事 |  | 外 構北側駐車場 |  |  | 自転車置場2450×1800 (6連)1棟
名 称 | 摘 要 | 数 量 | 単位 | 単 価 | 金 額 | 備 考
温度補正 | 6N |  |  |  |  | 別紙 00-0034
1
式
ｺﾝｸﾘｰﾄ温度補正
9.1
ｍ3
計

## 細目別内訳 (2)
共通仮設費(積上) 明細 | [5 empty] | 129
名 称 | 摘 要 | 数 量 | 単位 | 単 価 | 金 額 | 備 考
仮囲い | 設置･撤去･供用1日賃料 修理費含む |  |  |  |  | 別紙 00-0035
| 仮囲い運搬 H=3.0m | 1
式
仮囲い | ｶﾞ-ﾄﾞﾌｪﾝｽ H=1800 |  |  |  |  | 別紙 00-0036
| 柱脚固定金物 | 1
式
仮囲い | ｶﾗ-ｺ-ﾝ･ｺ-ﾝﾊﾞ-共 |  |  |  |  | 別紙 00-0037
1
式
工事用出入口 | ｱｺ-ﾃﾞｨｵﾝｹﾞ-ﾄ |  |  |  |  | 別紙 00-0038
| H=1800 L=6000(引き分け) | 1
式
ﾋﾞﾆﾙﾛ-ﾌﾟ | [5 empty] | 別紙 00-0039
(ﾄﾗﾛ-ﾌﾟ) |  | 1
式
交通誘導警備員B | [5 empty] | 別紙 00-0040
1
式
化学物質濃度測定 | 6物質 |  |  |  |  | 別紙 00-0041
| 各階 6か所=29か所 | 1
式
建方重機損料 | 共用部
1
式
建方重機損料 | テラス部
1
式
荷下し費
ﾗﾌﾃﾚ-ﾝｸﾚ-ﾝ | 25t
(屋上撤去材) |  | 20
日
計

## 別紙明細 (2)
共通仮設費(積上) 共通費別紙明細 | [5 empty] | 130
名 称 | 摘 要 | 数 量 | 単位 | 単 価 | 金 額 | 備 考
仮囲い | 設置･撤去･供用1日賃料 修理費含む |  |  |  |  | 別紙 00-0035
| 仮囲い運搬 H=3.0m | 1
式
仮囲い | 設置･撤去･供用1日賃料 修理費含む
| 仮囲い運搬 H=3.0m | 115
ｍ
計
仮囲い | ｶﾞ-ﾄﾞﾌｪﾝｽ H=1800 |  |  |  |  | 別紙 00-0036
| 柱脚固定金物 | 1
式
ｶﾞ-ﾄﾞﾌｪﾝｽ H=1800
100
ｍ
計
仮囲い | ｶﾗ-ｺ-ﾝ･ｺ-ﾝﾊﾞ-共 |  |  |  |  | 別紙 00-0037
1
式
ｶﾗ-ｺ-ﾝ | ｶﾗ-ｺ-ﾝ@2000
| L=115ｍ 59個 | 110
| L-100ｍ 51個 |  | 個
ｺ-ﾝﾊﾞ- | ｺ-ﾝﾊﾞ-L=2000
| L=115ｍ 58個 | 108
| L-100ｍ 50個 |  | 個
計
工事用出入口 | ｱｺ-ﾃﾞｨｵﾝｹﾞ-ﾄ |  |  |  |  | 別紙 00-0038
| H=1800 L=6000(引き分け) | 1
式
ｱｺ-ﾃﾞｨｵﾝｹﾞ-ﾄ | H=1800 L=6000(引き分け)
2
か所
計
ﾋﾞﾆﾙﾛ-ﾌﾟ | [5 empty] | 別紙 00-0039
(ﾄﾗﾛ-ﾌﾟ) |  | 1
式
ﾋﾞﾆﾙﾛ-ﾌﾟ
(ﾄﾗﾛ-ﾌﾟ) |  | 120
ｍ
計
共通仮設費(積上) 共通費別紙明細 | [5 empty] | 131
名 称 | 摘 要 | 数 量 | 単位 | 単 価 | 金 額 | 備 考
交通誘導警備員B | [5 empty] | 別紙 00-0040
1
式
交通誘導警備員B
450
人
計
化学物質濃度測定 | 6物質 |  |  |  |  | 別紙 00-0041
| 各階 6か所=29か所 | 1
式
化学物質濃度測定
29
か所
計