## 表紙
【金抜 工事費内訳書】
工事名 | 国補 浅川小学校 北校舎長寿命化改修建築工事
工事場所 | 長野市浅川東条
竣工期日 |  | 2024-10-31
工事概要 | 敷地面積 | 21,281.48㎡
| 工事内容 | 浅川小学校 北校舎の長寿命化大規模修繕工事 一式
| 工事種目 | １．エレベーター棟工事
２．北校舎棟改修工事
３．外構工事
４．昇降機設備工事
・本工事は、週休2 日試行工事（施工者希望型）の対象工事である。
※ 公共建築工事共通費積算基準（令和５年度改定・国土交通省大臣官房官庁営繕部）適用

## 工事内訳
国補 浅川小学校 北校舎長寿命化改修建築工事 金抜内訳書 （参考数量） |  |  |  |  | 国補 浅川小学校 北校舎長寿命化改修建築工事
名 称 | 数 量 | 単位 | 金 額 | 備 考
直接工事費
建築工事
1
式
昇降機設備工事
1
式
計
共通費
共通仮設費
1
式
現場管理費
1
式
一般管理費等
1
式
計
工事価格
1
式
消費税等相当額
| 1 |  |  | 消費税率 10 ％
式
工事費
1
式
法定福利費概算額
1
式

## 種目
建築工事 種目別内訳 |  |  |  | 2
名 称 | 数 量 | 単位 | 金 額 | 備 考
エレベーター棟工事
1
式
北校舎棟改修工事
1
式
外構工事
1
式
計
昇降機設備工事 種目別内訳 |  |  |  | 3
名 称 | 数 量 | 単位 | 金 額 | 備 考
エレベーター設備工事
1
式
計

## 科目
建築工事 科目別内訳 |  |  |  | 4
エレベーター棟工事
名 称 | 数 量 | 単位 | 金 額 | 備 考
直接仮設
1
式
土工
1
式
地業
1
式
鉄筋
1
式
コンクリート
1
式
型枠
1
式
鉄骨
1
式
既製コンクリート
1
式
防水
1
式
木工
1
式
屋根及びとい
1
式
金属
1
式
左官
1
式
建具
1
式
塗装
1
式
内外装
1
式
計
建築工事 科目別内訳 |  |  |  | 5
北校舎棟改修工事
名 称 | 数 量 | 単位 | 金 額 | 備 考
直接仮設
1
式
防水改修
1
式
屋根改修
1
式
外壁改修
1
式
建具改修
1
式
内装改修
1
式
塗装改修
1
式
設備配管に伴う土間改修
1
式
解体撤去
1
式
環境配慮改修
1
式
計
建築工事 科目別内訳 |  |  |  | 6
外構工事
名 称 | 数 量 | 単位 | 金 額 | 備 考
外構
1
式
解体･撤去
1
式
計
昇降機設備工事 科目別内訳 |  |  |  | 7
エレベーター設備工事
名 称 | 数 量 | 単位 | 金 額 | 備 考
エレベーター設備
1
式
計

## 中科目1
建築工事 中科目別内訳 |  |  |  |  | 8
エレベーター棟工事
科 目 名 称 | 中 科 目 名 称 | 数 量 | 単位 | 金 額 | 備 考
直接仮設 | エレベ－タ－
1
式
直接仮設 | 多機能トイレ
1
式
計
土工
1
式
計
地業 | 地業
1
式
地業 | 地盤改良
| ｳﾙﾄﾗｺﾗﾑ工法 | 1
式
計
鉄筋
1
式
計
コンクリート
1
式
計
型枠
1
式
計
鉄骨 | 本 体
1
式
鉄骨 | 露出型固定柱脚工法
1
式
鉄骨 | 耐火被覆
1
式
計
既製コンクリート | エレベ－タ－
1
式
既製コンクリート | 多機能トイレ
1
式
建築工事 中科目別内訳 |  |  |  |  | 9
エレベーター棟工事
科 目 名 称 | 中 科 目 名 称 | 数 量 | 単位 | 金 額 | 備 考
計
防水 | エレベ－タ－
1
式
防水 | 多機能トイレ
1
式
計
木工 | エレベ－タ－
1
式
木工 | 多機能トイレ
1
式
計
屋根及びとい | エレベ－タ－
1
式
屋根及びとい | 多機能トイレ
1
式
計
金属 | エレベ－タ－
1
式
金属 | 多機能トイレ
1
式
計
左官 | エレベ－タ－
1
式
左官 | 多機能トイレ
1
式
計
建具 | 多機能トイレ
| 鋼製軽量建具 | 1
式
建具 | 多機能トイレ
| ガラス | 1
式
計
塗装 | エレベ－タ－
1
式
建築工事 中科目別内訳 |  |  |  |  | 10
エレベーター棟工事
科 目 名 称 | 中 科 目 名 称 | 数 量 | 単位 | 金 額 | 備 考
塗装 | 多機能トイレ
1
式
計
内外装 | エレベ－タ－
1
式
内外装 | 多機能トイレ
1
式
計
建築工事 中科目別内訳 |  |  |  |  | 11
北校舎棟改修工事
科 目 名 称 | 中 科 目 名 称 | 数 量 | 単位 | 金 額 | 備 考
直接仮設
1
式
計
防水改修 | 改修
1
式
計
屋根改修
1
式
計
外壁改修 | 改修
1
式
計
建具改修 | ｱﾙﾐ製建具
1
式
建具改修 | ｱﾙﾐ製建具
| (ｶﾊﾞ-工法) | 1
式
建具改修 | 鋼製建具 (防火戸)
| 鋼製建具 | 1
式
建具改修 | 既存ｼｬｯﾀ-調整
1
式
建具改修 | 樹脂製建具
1
式
建具改修 | 木製学校間仕切
1
式
建具改修 | 木製建具
1
式
建具改修 | ｶﾞﾗｽ
1
式
計
内装改修 | ﾀｲﾙ･左官
1
式
内装改修 | 木工
1
式
内装改修 | 金属
1
式
建築工事 中科目別内訳 |  |  |  |  | 12
北校舎棟改修工事
科 目 名 称 | 中 科 目 名 称 | 数 量 | 単位 | 金 額 | 備 考
内装改修 | 内部
1
式
内装改修 | ｻｲﾝ
1
式
内装改修 | 備品
1
式
内装改修 | 家具
1
式
計
塗装改修 | 外部
1
式
塗装改修 | 内部
1
式
塗装改修 | 建具
1
式
計
設備配管に伴う土間改修 | 改修
1
式
設備配管に伴う土間改修 | 撤去
1
式
計
解体撤去 | 解体・撤去
1
式
解体撤去 | 分別･集積･積込
1
式
解体撤去 | 発生材運搬費
1
式
解体撤去 | 発生材処分費
1
式
計
環境配慮改修 | 煙突管撤去
1
式
環境配慮改修 | 職員玄関外壁吹付撤去
1
式
環境配慮改修 | ｺﾝﾃﾅ-室天井大平板撤去
1
式
建築工事 中科目別内訳 |  |  |  |  | 13
北校舎棟改修工事
科 目 名 称 | 中 科 目 名 称 | 数 量 | 単位 | 金 額 | 備 考
環境配慮改修 | ｻｯｼ廻りｼ-ﾘﾝｸﾞ撤去
1
式
計
建築工事 中科目別内訳 |  |  |  |  | 14
外構工事
科 目 名 称 | 中 科 目 名 称 | 数 量 | 単位 | 金 額 | 備 考
外構
1
式
計
解体･撤去
1
式
計
昇降機設備工事 中科目別内訳 |  |  |  |  | 15
エレベーター設備工事
科 目 名 称 | 中 科 目 名 称 | 数 量 | 単位 | 金 額 | 備 考
エレベーター設備
1
式
計

## 細目別内訳
建築工事 細目別内訳 | [5 empty] | 16
エレベーター棟工事 |  | 直接仮設 |  |  | エレベ－タ－
名 称 | 摘 要 | 数 量 | 単位 | 単 価 | 金 額 | 備 考
遣方 | 小規模
12.2
㎡
墨出し | 小規模 S造
| 地上階 | 12.2
㎡
養生 | 小規模 S造
| 地上階 | 12.2
㎡
整理清掃 | 小規模 S造
後片付け | 地上階 | 12.2
㎡
くさび緊結式足場 | 幅900mm 安全手すり共 20m未満
(手すり先行方式) | 掛払い手間･供用1日賃料･基本料 | 100
| 修理費含む･仮設材運搬 3か月程度 |  | ㎡
くさび緊結式足場 | 幅600mm 安全手すり共 20m未満
(手すり先行方式) | 掛払い手間･供用1日賃料･基本料 | 46.8
| 修理費含む･仮設材運搬 3か月程度 |  | ㎡
養生ｼｰﾄ張り | 防炎Ⅰ類
| 掛払い手間･供用1日賃料･基本料 | 147
| 修理費含む･仮設材運搬 3か月程度 |  | ㎡
地足場 | 掛払い手間･供用1日賃料･基本料
| 修理費含む･仮設材運搬 | 10.3
| 1ヵ月程度 |  | ㎡
鉄骨足場 | 単管吊り足場
36.6
㎡
安全ﾈｯﾄ張り | 防炎ﾎﾟﾘｴｽﾃﾙ
(水平張り) | 掛払い手間･供用1日賃料･基本料 | 36.6
| 修理費含む･仮設材運搬 1ヵ月程度 |  | ㎡
ｼｬﾌﾄ内足場 | 掛払い手間･供用1日賃料･基本料
| 修理費含む･仮設材運搬 | 12.2
| 1ヵ月程度 |  | ㎡
内部仕上足場 | 脚立足場階高4.0m以下
| 掛払い手間･供用1日賃料･基本料 | 5.6
| 修理費含む･仮設材運搬 1か月程度 |  | ㎡
計
建築工事 細目別内訳 | [5 empty] | 17
エレベーター棟工事 |  | 直接仮設 |  |  | 多機能トイレ
名 称 | 摘 要 | 数 量 | 単位 | 単 価 | 金 額 | 備 考
遣方 | 小規模
8.3
㎡
墨出し | 小規模 S造
| 地上階 | 8.3
㎡
養生 | 小規模 S造
| 地上階 | 8.3
㎡
整理清掃 | 小規模 -
後片付け | - | 8.3
㎡
くさび緊結式足場 | 幅900mm 安全手すり共 10m未満
(手すり先行方式) | 掛払い手間･供用1日賃料･基本料 | 33.6
| 修理費含む･仮設材運搬 3ヵ月程度 |  | ㎡
養生ｼｰﾄ張り | 防炎Ⅰ類
| 掛払い手間･供用1日賃料･基本料 | 33.6
| 修理費含む･仮設材運搬 3か月程度 |  | ㎡
地足場 | 掛払い手間･供用1日賃料･基本料
| 修理費含む･仮設材運搬 | 8.3
| 1ヵ月程度 |  | ㎡
内部仕上足場 | 脚立足場階高4.0m以下
| 掛払い手間･供用1日賃料･基本料 | 2.7
| 修理費含む･仮設材運搬 1か月程度 |  | ㎡
計
建築工事 細目別内訳 | [5 empty] | 18
エレベーター棟工事 |  | 土工
名 称 | 摘 要 | 数 量 | 単位 | 単 価 | 金 額 | 備 考
根切り | 小規模土工
| 総掘り | 59.4
| 法付ｵｰﾌﾟﾝｶｯﾄ |  | ｍ3
床付け | 総掘り
26.2
㎡
埋戻し(B種) | 小規模土工 発生土
23.1
ｍ3
盛土(B種) | 発生土
0.8
ｍ3
土工機械運搬 | 根切り、埋戻し(小規模土工)
| - | 1
往復
建設発生土運搬 | ﾀﾞﾝﾌﾟﾄﾗｯｸ 4t積級
| ﾊﾞｯｸﾎｳ0.28m3 土砂 DID区間無し | 35.5
| 10.0㎞以下 |  | ｍ3
建設発生土処分 | 場外
| 土質区分台3種想定 | 35.5
ｍ3
計
建築工事 細目別内訳 | [5 empty] | 19
エレベーター棟工事 |  | 地業 |  |  | 地業
名 称 | 摘 要 | 数 量 | 単位 | 単 価 | 金 額 | 備 考
砂利地業 | 再生ｸﾗｯｼｬﾗﾝ
2.9
ｍ3
床下防湿層敷き | ﾎﾟﾘｴﾁﾚﾝﾌｨﾙﾑ 厚0.15
2.9
㎡
土間下断熱材敷き | 2種bA 厚さ25㎜
2.6
㎡
捨てｺﾝｸﾘｰﾄ | JIS A5308 呼び強度18 S15
| 粗骨材20 | 1.3
ｍ3
ｺﾝｸﾘｰﾄ打設手間 | 捨てｺﾝｸﾘｰﾄ ﾎﾟﾝﾌﾟ打設
| 30m3/回程度 S15～S18 | 1.3
| - 基本料別途 |  | ｍ3
ｺﾝｸﾘｰﾄﾎﾟﾝﾌﾟ圧送 | 30m3以上 50m3/回未満
基本料金 |  | 1
回
計
建築工事 細目別内訳 | [5 empty] | 20
エレベーター棟工事 |  | 地業 |  |  | 地盤改良ｳﾙﾄﾗｺﾗﾑ工法
名 称 | 摘 要 | 数 量 | 単位 | 単 価 | 金 額 | 備 考
材料費 | 六価ｸﾛﾑ抑制型
22
ｔ
施工費
330
ｍ
消耗費・損料
8
日
重機運搬費
1
回
機械組立解体段取
費 |  | 1
回
試験費 | 配合-1 ･六価-1 ･品管- 1式
1
式
杭頭処理費
66
本
技術管理費
1
式
諸経費
1
式
法定福利費
1
式
計
建築工事 細目別内訳 | [5 empty] | 21
エレベーター棟工事 |  | 鉄筋
名 称 | 摘 要 | 数 量 | 単位 | 単 価 | 金 額 | 備 考
異形鉄筋 | SD295 D10
0.2
ｔ
異形鉄筋 | SD295 D13
1.7
ｔ
異形鉄筋 | SD295 D16
0.1
ｔ
異形鉄筋 | SD345 D19
0.3
ｔ
異形鉄筋 | SD345 D22
0.4
ｔ
ｽｸﾗｯﾌﾟ控除
0.1
ｔ
鉄筋加工組立 | 小型構造物
| - - | 2.6
ｔ
鉄筋運搬費 | 4ｔ車 30㎞程度
2.6
ｔ
鉄筋ｶﾞｽ圧接 | D22 -D22
3
か所
計
建築工事 細目別内訳 | [5 empty] | 22
エレベーター棟工事 |  | コンクリート
名 称 | 摘 要 | 数 量 | 単位 | 単 価 | 金 額 | 備 考
基礎ｺﾝｸﾘｰﾄ | JIS A5308 呼び強度24 S15
| 粗骨材20 | 29.8
ｍ3
ﾃﾞｯｷｺﾝｸﾘ-ﾄ | JIS A5308 呼び強度24 S18
| 粗骨材20 | 0.6
ｍ3
構造体強度補正値 | S=6N/mm2
30.4
ｍ3
ｺﾝｸﾘｰﾄ打設手間 | 基礎部 ﾎﾟﾝﾌﾟ打設
| 50m3/回未満 S15～S18 | 30.4
| - 基本料別途 |  | ｍ3
ｺﾝｸﾘｰﾄﾎﾟﾝﾌﾟ圧送 | 30m3以上 50m3/回未満
基本料金 |  | 3
回
計
建築工事 細目別内訳 | [5 empty] | 23
エレベーター棟工事 |  | 型枠
名 称 | 摘 要 | 数 量 | 単位 | 単 価 | 金 額 | 備 考
型枠 | 普通合板型枠
| - 基礎部 | 60.6
| - |  | ㎡
型枠 | 打放合板型枠B種
| ﾗｰﾒﾝ構造 基礎部 | 24.6
| - |  | ㎡
型枠運搬費 | 4ｔ車 30㎞程度 往復
85.2
㎡
打放し面補修 | B 種 ｺｰﾝ処理 部分目違いばらい
7
㎡
止水板取付 | ﾌﾞﾁﾙｺﾞﾑ系
16.9
ｍ
計
建築工事 細目別内訳 | [5 empty] | 24
エレベーター棟工事 |  | 鉄骨 |  |  | 本 体
名 称 | 摘 要 | 数 量 | 単位 | 単 価 | 金 額 | 備 考
コラム | □-150×150× 6
(BCR 295) |  | 0.2
ｔ
コラム | □-200×200× 9
(BCR 295) |  | 2.4
ｔ
Ｈ形鋼 | H-125×125×6.5× 9
(SS 400) |  | 1.2
ｔ
Ｈ形鋼 | H-150×150×7.0×10
(SS 400) |  | 2.3
ｔ
Ｈ形鋼 | H-200×100×5.5× 8
(SS 400) |  | 0.3
ｔ
Ｈ形鋼 | H-250×125×6.0× 9
(SN 400B) |  | 0.3
ｔ
Ｈ形鋼 | H-300×150×6.5× 9
(SN 400B) |  | 0.3
ｔ
棒 鋼 | M-16
(SS 400) |  | 20
kg
軽量形鋼 | C-100× 50× 20×2.3
(SSC 400) |  | 0.1
ｔ
板 鋼 | PL- 1.0
(SS 400) |  | 33
kg
板 鋼 | PL- 4.5
(SS 400) |  | 31.9
kg
板 鋼 | PL- 9.0
(SS 400) |  | 0.1
ｔ
板 鋼 | PL-16.0
(SS 400) |  | 18.5
kg
板 鋼 | PL-19.0
(SS 400) |  | 24.7
kg
板 鋼 | PL- 6.0
(SN 400B) |  | 0.1
ｔ
板 鋼 | PL- 9.0
(SN 400B) |  | 0.3
ｔ
板 鋼 | PL-12.0
(SN 400B) |  | 40.2
kg
板 鋼 | PL-16.0
(SN 490C) |  | 0.2
ｔ
ﾃﾞｯｷﾌﾟﾚ-ﾄ | 50-12Z
72.5
kg
ｽｸﾗｯﾌﾟ控除
0.3
ｔ
建築工事 細目別内訳 | [5 empty] | 25
エレベーター棟工事 |  | 鉄骨 |  |  | 本 体
名 称 | 摘 要 | 数 量 | 単位 | 単 価 | 金 額 | 備 考
高力ﾎﾞﾙﾄ(F10T) | M-16 L= 40
17
本
高力ﾎﾞﾙﾄ(F10T) | M-16 L= 45
229
本
高力ﾎﾞﾙﾄ(F10T) | M-16 L= 50
100
本
高力ﾎﾞﾙﾄ(F10T) | M-16 L= 55
399
本
高力ﾎﾞﾙﾄ(F10T) | M-20 L= 45
4
本
中ﾎﾞﾙﾄ | M-12 L= 25
131
本
ﾀ-ﾝﾊﾞｯｸﾙ | M-16
4
本
ｱﾝｶ-ﾎﾞﾙﾄ(ABR400) | M-16 L=400
16
本
柱底均しﾓﾙﾀﾙ | B 種 200×175
4
か所
柱底均しﾓﾙﾀﾙ | B 種 200×200
4
か所
鉄骨工場加工組立 | 工場溶接6mm換算値 307.45ｍ含む
8.4
ｔ
鉄骨工場防錆塗装 | JIS K5674 工場1回 現場1回
8.4
ｔ
鉄骨現場建方 | 低層(標準) 建方機械別途
8.4
ｔ
建方重機損料
1
式
鉄骨運搬 | 6t車
8.6
ｔ
軽量鉄骨加工 | 母屋.胴縁の類 一 般
・組立 | 普通ﾎﾞﾙﾄ締共 | 0.1
ｔ
鉄骨工場防錆塗装 | JIS K5674 工場1回 現場1回
0.1
ｔ
ﾄﾙｼｱ形 | ﾋﾞﾙ鉄骨
高力ﾎﾞﾙﾄ締付け | 1,000本未満 | 720
| 施工手間 |  | 本
デッキプレ－ト敷
込み |  | 5.1
㎡
コンクリ－ト止メ | H=130
9.6
ｍ
建築工事 細目別内訳 | [5 empty] | 26
エレベーター棟工事 |  | 鉄骨 |  |  | 本 体
名 称 | 摘 要 | 数 量 | 単位 | 単 価 | 金 額 | 備 考
ｱﾝｶｰﾎﾞﾙﾄ埋込み | 径16～19(主柱) 取付手間
(B種) |  | 16
本
超音波探傷試験 | 88か所
1
式
計
建築工事 細目別内訳 | [5 empty] | 27
エレベーター棟工事 |  | 鉄骨 |  |  | 露出型固定柱脚工法
名 称 | 摘 要 | 数 量 | 単位 | 単 価 | 金 額 | 備 考
露出型固定柱脚工 | ｼﾞｬｽﾄﾍﾞ-ｽ J150-12K
法 | ｱﾝｶ-ﾎﾞﾙﾄ･ﾍﾞ-ｽﾌﾟﾚ-ﾄ･ｸﾞﾗｳﾄ含む | 2
ｾｯﾄ
露出型固定柱脚工 | ｼﾞｬｽﾄﾍﾞ-ｽ J200-12K
法 | ｱﾝｶ-ﾎﾞﾙﾄ･ﾍﾞ-ｽﾌﾟﾚ-ﾄ･ｸﾞﾗｳﾄ含む | 4
ｾｯﾄ
計
建築工事 細目別内訳 | [5 empty] | 28
エレベーター棟工事 |  | 鉄骨 |  |  | 耐火被覆
名 称 | 摘 要 | 数 量 | 単位 | 単 価 | 金 額 | 備 考
耐火被覆 | t=25
| 半乾式吹付ﾛｯｸｳ-ﾙ | 73.6
㎡
計
建築工事 細目別内訳 | [5 empty] | 29
エレベーター棟工事 |  | 既製コンクリート |  |  | エレベ－タ－
名 称 | 摘 要 | 数 量 | 単位 | 単 価 | 金 額 | 備 考
ＡＬＣ板張り | 外壁 縦張り
| t=100 W= 600 | 121
| 取付用下地部材共 |  | ㎡
ＡＬＣ板張り | 内壁 縦張り
| t=100 W= 600 | 29.4
| 取付用下地部材共 |  | ㎡
計
建築工事 細目別内訳 | [5 empty] | 30
エレベーター棟工事 |  | 既製コンクリート |  |  | 多機能トイレ
名 称 | 摘 要 | 数 量 | 単位 | 単 価 | 金 額 | 備 考
ＡＬＣ板張り | 外壁 縦張り
| t=100 W= 600 | 25.1
| 取付用下地部材共 |  | ㎡
計
建築工事 細目別内訳 | [5 empty] | 31
エレベーター棟工事 |  | 防水 |  |  | エレベ－タ－
名 称 | 摘 要 | 数 量 | 単位 | 単 価 | 金 額 | 備 考
（ 外 部 )
取合いｼｰﾘﾝｸﾞ | 一般部 変成ｼﾘｺｰﾝ系(MS-2)
| 15×10 | 33.5
ｍ
（ 内 部 )
ﾋﾟｯﾄ内 | ｳﾚﾀﾝ系 X-2
床 塗膜防水 |  | 5.9
㎡
ﾋﾟｯﾄ内
立上り 塗膜防水 |  | 13.1
㎡
計
建築工事 細目別内訳 | [5 empty] | 32
エレベーター棟工事 |  | 防水 |  |  | 多機能トイレ
名 称 | 摘 要 | 数 量 | 単位 | 単 価 | 金 額 | 備 考
（ 外 部 )
取合いｼｰﾘﾝｸﾞ | 一般部 変成ｼﾘｺｰﾝ系(MS-2)
| 15×10 | 17.5
ｍ
（ 内 部 )
ﾋﾟｯﾄ内 | ｳﾚﾀﾝ系 X-2
床 塗膜防水 |  | 5.3
㎡
ﾋﾟｯﾄ内
立上り 塗膜防水 |  | 11
㎡
計
建築工事 細目別内訳 | [5 empty] | 33
エレベーター棟工事 |  | 木工 |  |  | エレベ－タ－
名 称 | 摘 要 | 数 量 | 単位 | 単 価 | 金 額 | 備 考
木製巾木 | 長野県産材
| H=100 | 5.2
ｍ
木製腰壁見切縁 | 長野県産材
| 30× 25程度 | 5.2
ｍ
木製廻り縁 | 長野県産材
| 35× 30程度 | 8.2
ｍ
計
建築工事 細目別内訳 | [5 empty] | 34
エレベーター棟工事 |  | 木工 |  |  | 多機能トイレ
名 称 | 摘 要 | 数 量 | 単位 | 単 価 | 金 額 | 備 考
木製巾木 | 長野県産材
| H=100 | 3.7
ｍ
木製腰壁見切縁 | 長野県産材
| 30× 25程度 | 3.7
ｍ
木製廻り縁 | 長野県産材
| 35× 30程度 | 4.7
ｍ
計
建築工事 細目別内訳 | [5 empty] | 35
エレベーター棟工事 |  | 屋根及びとい |  |  | エレベ－タ－
名 称 | 摘 要 | 数 量 | 単位 | 単 価 | 金 額 | 備 考
ｶﾗ-ｶﾞﾙﾊﾞﾘｳﾑ鋼板 | H=90 ﾊｾﾞﾀｲﾌﾟ
折板葺き | t=0.8 | 11.9
| t=5.0 不燃断熱材裏貼共 |  | ㎡
ﾀｲﾄﾌﾚ-ﾑ
9.8
ｍ
ｹﾗﾊﾞﾀｲﾄﾌﾚ-ﾑ
10
か所
水上面戸 | ｶﾗ-ｶﾞﾙﾊﾞﾘｳﾑ鋼板
| ｼ-ﾘﾝｸﾞ充填 | 3.3
ｍ
ｴﾌﾟﾛﾝ面戸 | ｶﾗ-ｶﾞﾙﾊﾞﾘｳﾑ鋼板
| ｼ-ﾘﾝｸﾞ充填 | 3.3
ｍ
軒先見切面戸 | ｶﾗ-ｶﾞﾙﾊﾞﾘｳﾑ鋼板
3.3
ｍ
雨押エ | ｶﾗ-ｶﾞﾙﾊﾞﾘｳﾑ鋼板
| t=0.5加工 H=250 W=300 | 3.3
| 下地硬質ｾﾒﾝﾄt=18･ﾙ-ﾌｨﾝｸﾞt=1.0共 |  | ｍ
側面水切 | ｶﾗ-ｶﾞﾙﾊﾞﾘｳﾑ鋼板
| t=0.5加工 H=250～450 W=300 | 7.3
| 下地硬質ｾﾒﾝﾄt=18･ﾙ-ﾌｨﾝｸﾞt=1.0共 |  | ｍ
雪止ﾒｱﾝｸﾞﾙ | 溶融亜鉛ﾒｯｷ品
| L- 4×50×50 受金物共 | 3.3
ｍ
同上ｶﾞﾚ-ｶﾞ-ﾄﾞ | ﾒｯｷ品
13
か所
軒 樋 | ｱﾙﾐ既製品
| H-120 W=150程度 受金物共 | 3.3
ｍ
落し口 | SUS製
| 114φ | 1
か所
竪 樋 | ｱﾙﾐ既製品
| 114φ 受金物共 | 11.2
ｍ
竪樋ｴﾙﾎﾞ | ｱﾙﾐ既製品
| 114φ | 4
か所
運搬費
1
式
荷揚費
1
式
法定福利費
1
式
計
建築工事 細目別内訳 | [5 empty] | 36
エレベーター棟工事 |  | 屋根及びとい |  |  | 多機能トイレ
名 称 | 摘 要 | 数 量 | 単位 | 単 価 | 金 額 | 備 考
ｶﾗ-ｶﾞﾙﾊﾞﾘｳﾑ鋼板 | H=90 ﾊｾﾞﾀｲﾌﾟ
折板葺き | t=0.8 | 9.5
| t=5.0 不燃断熱材裏貼共 |  | ㎡
ﾀｲﾄﾌﾚ-ﾑ
7.8
ｍ
ｹﾗﾊﾞﾀｲﾄﾌﾚ-ﾑ
10
か所
水上面戸 | ｶﾗ-ｶﾞﾙﾊﾞﾘｳﾑ鋼板
| ｼ-ﾘﾝｸﾞ充填 | 2.6
ｍ
ｴﾌﾟﾛﾝ面戸 | ｶﾗ-ｶﾞﾙﾊﾞﾘｳﾑ鋼板
| ｼ-ﾘﾝｸﾞ充填 | 2.6
ｍ
軒先見切面戸 | ｶﾗ-ｶﾞﾙﾊﾞﾘｳﾑ鋼板
2.6
ｍ
雨押エ | ｶﾗ-ｶﾞﾙﾊﾞﾘｳﾑ鋼板
| t=0.5加工 H=250 W=300 | 2.6
| 下地硬質ｾﾒﾝﾄt=18･ﾙ-ﾌｨﾝｸﾞt=1.0共 |  | ｍ
側面水切 | ｶﾗ-ｶﾞﾙﾊﾞﾘｳﾑ鋼板
| t=0.5加工 H=250～450 W=300 | 7.3
| 下地硬質ｾﾒﾝﾄt=18･ﾙ-ﾌｨﾝｸﾞt=1.0共 |  | ｍ
雪止ﾒｱﾝｸﾞﾙ | 溶融亜鉛ﾒｯｷ品
| L- 4×50×50 受金物共 | 2.6
ｍ
同上ｶﾞﾚ-ｶﾞ-ﾄﾞ | ﾒｯｷ品
12
か所
軒 樋 | ｱﾙﾐ既製品
| H-120 W=150程度 受金物共 | 2.6
ｍ
落し口 | SUS製
| 114φ | 1
か所
竪 樋 | ｱﾙﾐ既製品
| 114φ 受金物共 | 4
ｍ
竪樋ｴﾙﾎﾞ | ｱﾙﾐ既製品
| 114φ | 4
か所
運搬費
1
式
荷揚費
1
式
法定福利費
1
式
計
建築工事 細目別内訳 | [5 empty] | 37
エレベーター棟工事 |  | 金属 |  |  | エレベ－タ－
名 称 | 摘 要 | 数 量 | 単位 | 単 価 | 金 額 | 備 考
（ 外 部 )
ｱﾙﾐ製笠木 | W=150
| 捨て笠木共 | 6.8
ｍ
既存外壁⇔笠木 | ｱﾙﾐ製 耐火(1H)
EXP･Joint金物 | 水切ﾀｲﾌﾟ | 3.5
ｍ
既存外壁⇔外壁 | ｱﾙﾐ製 耐火(1H)
EXP･Joint金物 | L型ﾀｲﾌﾟ | 19.3
ｍ
（ 内 部 )
軽量鉄骨壁下地 | 65形 下地張りあり @450
15.2
㎡
軽量鉄骨壁 | 65形 扉等三方補強
開口部補強 | 900×2000㎜程度 | 1
式
軽量鉄骨天井下地 | 19形(屋内) ふところ1.5ｍ未満
| 下地張りなし @225 ｲﾝｻｰﾄ含む | 5.6
㎡
軽量鉄骨天井 | 19形(屋内) 450× 450㎜程度
開口部補強 | ﾎﾞｰﾄﾞ等切込み共 | 1
か所
天井点検口 | 一般ﾀｲﾌﾟ ｱﾙﾐ製 内外枠共額縁
| 450角 | 1
か所
床⇔床 | ｱﾙﾐ製 耐火(1H)
EXP･Joint金物 | ﾌﾗｯﾄﾀｲﾌﾟ | 6.6
ｍ
壁⇔壁 | ｱﾙﾐ製
EXP･Joint金物 | ﾌﾗｯﾄﾀｲﾌﾟ | 15.6
ｍ
天井⇔天井 | ｱﾙﾐ製
EXP･Joint金物 | ﾌﾗｯﾄﾀｲﾌﾟ | 6.6
ｍ
金属拡張ｱﾝｶｰ | D10
26
本
計
建築工事 細目別内訳 | [5 empty] | 38
エレベーター棟工事 |  | 金属 |  |  | 多機能トイレ
名 称 | 摘 要 | 数 量 | 単位 | 単 価 | 金 額 | 備 考
（ 外 部 )
ｱﾙﾐ製笠木 | W=150
| 捨て笠木共 | 3.4
ｍ
既存外壁⇔笠木 | ｱﾙﾐ製 耐火(1H)
EXP･Joint金物 | 水切ﾀｲﾌﾟ | 2.8
ｍ
既存外壁⇔外壁 | ｱﾙﾐ製 耐火(1H)
EXP･Joint金物 | L型ﾀｲﾌﾟ | 4.7
ｍ
（ 内 部 )
軽量鉄骨壁下地 | 65形 下地張りあり @450
29.5
㎡
軽量鉄骨壁 | 65形 扉等三方補強
開口部補強 | 900×2000㎜程度 | 1
式
軽量鉄骨天井下地 | 19形(屋内) ふところ1.5ｍ未満
| 下地張りなし @225 ｲﾝｻｰﾄ含む | 8.7
㎡
軽量鉄骨天井下地 | 19形(屋内) ふところ1.5ｍ未満
| 下地張りなし @300 ｲﾝｻｰﾄ含む | 6.1
㎡
床⇔床 | ｱﾙﾐ製 耐火(1H)
EXP･Joint金物 | ﾌﾗｯﾄﾀｲﾌﾟ | 2.1
ｍ
壁⇔壁 | ｱﾙﾐ製
EXP･Joint金物 | ﾌﾗｯﾄﾀｲﾌﾟ | 5.2
ｍ
天井⇔天井 | ｱﾙﾐ製
EXP･Joint金物 | ﾌﾗｯﾄﾀｲﾌﾟ | 2.1
ｍ
床下点検口 | SIS製 (防水･防臭) ﾎﾞﾙﾄﾛｯｸ式
| 600×600 枠共 | 1
か所
計
建築工事 細目別内訳 | [5 empty] | 39
エレベーター棟工事 |  | 左官 |  |  | エレベ－タ－
名 称 | 摘 要 | 数 量 | 単位 | 単 価 | 金 額 | 備 考
（ 外 部 )
防水形 | ｺﾝｸﾘｰﾄ面 凹凸状 吹付け
複層塗材 E | ｱｸﾘﾙ系 水系 つやあり 上塗2回 | 4.1
| 下地調整費(C-1)共 |  | ㎡
防水形 | ALCﾊﾟﾈﾙ面 凹凸状 吹付け
複層塗材 E | ｱｸﾘﾙ系 水系 つやあり 上塗2回 | 106
| 下地調整費(C-1)共 |  | ㎡
（ 内 部 )
床ｺﾝｸﾘｰﾄ直均し | 金ごて 防水下地
仕上げ |  | 5.9
㎡
床ｺﾝｸﾘｰﾄ直均し | 金ごて 厚張物下地
仕上げ |  | 5
㎡
計
建築工事 細目別内訳 | [5 empty] | 40
エレベーター棟工事 |  | 左官 |  |  | 多機能トイレ
名 称 | 摘 要 | 数 量 | 単位 | 単 価 | 金 額 | 備 考
（ 外 部 )
防水形 | ｺﾝｸﾘｰﾄ面 凹凸状 吹付け
複層塗材 E | ｱｸﾘﾙ系 水系 つやあり 上塗2回 | 3.5
| 下地調整費(C-1)共 |  | ㎡
防水形 | ALCﾊﾟﾈﾙ面 凹凸状 吹付け
複層塗材 E | ｱｸﾘﾙ系 水系 つやあり 上塗2回 | 24.3
| 下地調整費(C-1)共 |  | ㎡
（ 内 部 )
床ｺﾝｸﾘｰﾄ直均し | 金ごて 防水下地
仕上げ |  | 5.3
㎡
床ｺﾝｸﾘｰﾄ直均し | 金ごて 厚張物下地
仕上げ |  | 9
㎡
計
建築工事 細目別内訳 | [5 empty] | 41
エレベーター棟工事 |  | 建具 |  |  | 多機能トイレ鋼製軽量建具
名 称 | 摘 要 | 数 量 | 単位 | 単 価 | 金 額 | 備 考
ＬＳＤ － 1
1
か所
取付・調整費
1
式
運搬費
1
式
法定福利費
1
式
計
建築工事 細目別内訳 | [5 empty] | 42
エレベーター棟工事 |  | 建具 |  |  | 多機能トイレガラス
名 称 | 摘 要 | 数 量 | 単位 | 単 価 | 金 額 | 備 考
型板ｶﾞﾗｽ | 厚さ4 特寸 2.18㎡以下
| ｶﾞﾗｽとめ材別途 清掃別途 | 0.1
㎡
ｶﾞﾗｽ押ｴ | ｼ-ﾘﾝｸﾞ 8×8程度
（ｱﾙﾐ製建具） |  | 3.6
ｍ
ｶﾞﾗｽ清掃
0.1
㎡
計
建築工事 細目別内訳 | [5 empty] | 43
エレベーター棟工事 |  | 塗装 |  |  | エレベ－タ－
名 称 | 摘 要 | 数 量 | 単位 | 単 価 | 金 額 | 備 考
ＣＬ塗り | 木部 工程B種
(糸幅300㎜以下) | 素地B種 | 18.5
ｍ
ＣＬ塗り | 木部 工程B種
| 素地B種 | 14.7
㎡
計
建築工事 細目別内訳 | [5 empty] | 44
エレベーター棟工事 |  | 塗装 |  |  | 多機能トイレ
名 称 | 摘 要 | 数 量 | 単位 | 単 価 | 金 額 | 備 考
ＣＬ塗り | 木部 工程B種
(糸幅300㎜以下) | 素地B種 | 12
ｍ
ＣＬ塗り | 木部 工程B種
(糸幅300㎜以下) | 素地B種 | 9.8
ｍ
ＥＰ塗り | けい酸ｶﾙｼｳﾑ板面 工程B種(見上)
| 素地B種 | 6.1
㎡
計
建築工事 細目別内訳 | [5 empty] | 45
エレベーター棟工事 |  | 内外装 |  |  | エレベ－タ－
名 称 | 摘 要 | 数 量 | 単位 | 単 価 | 金 額 | 備 考
ﾋﾞﾆﾙ床ｼｰﾄ | 無 地 厚さ2.0 複層ﾋﾞﾆﾙ床ｼｰﾄFS
| 一般床 熱溶接工法 | 5.5
㎡
壁 | t=12.0 （長野県産材)
唐松羽目板張り |  | 4.1
㎡
同上捨て張り | t= 5.5 ﾗﾜﾝ合板 (T-1)
4.6
㎡
壁 | t= 5.5 (T-1)
ｼﾅ合板張り |  | 10.6
㎡
壁 | 厚12.5 不燃
せっこうﾎﾞｰﾄﾞ | 鋼製､木､ﾎﾞｰﾄﾞ下地 下地張り | 10.6
張り(GB-R) | - - |  | ㎡
天井 化粧 | 厚 9.5 準不燃 ﾄﾗﾊﾞｰﾁﾝ
せっこうﾎﾞｰﾄﾞ | 突付け | 5.6
張り(GB-D) |  |  | ㎡
外壁 | t=30 (A種1H)
現場発泡ｳﾚﾀﾝ吹付 |  | 40.7
㎡
計
建築工事 細目別内訳 | [5 empty] | 46
エレベーター棟工事 |  | 内外装 |  |  | 多機能トイレ
名 称 | 摘 要 | 数 量 | 単位 | 単 価 | 金 額 | 備 考
ﾋﾞﾆﾙ床ｼｰﾄ | 無 地 厚さ2.0 複層ﾋﾞﾆﾙ床ｼｰﾄFS
| 一般床 熱溶接工法 | 2.4
㎡
ﾋﾞﾆﾙ床ｼｰﾄ | t=2.0 ( 耐汚尿性)
6.1
㎡
立上り | t=2.0 ( 耐汚尿性)
ﾋﾞﾆﾙ床ｼｰﾄ | H=100 | 8.8
ｍ
同上見切縁 | ｱﾙﾐ製
8.8
ｍ
壁 | t=12.0 （長野県産材)
唐松羽目板張り |  | 2.9
㎡
同上捨て張り | t= 5.5 ﾗﾜﾝ合板 (T-1)
3.3
㎡
壁 | t= 5.5 (T-1)
ｼﾅ合板張り |  | 6.8
㎡
壁 | 厚12.5 不燃
せっこうﾎﾞｰﾄﾞ | 鋼製､木､ﾎﾞｰﾄﾞ下地 下地張り | 6.8
張り(GB-R) | - - |  | ㎡
壁 | t=6.0
化粧ｹｲ酸ｶﾙｼｳﾑ板 |  | 22.7
張り |  |  | ㎡
同上出隅ｺ-ﾅ-役物 | ｱﾙﾐ製
2.6
ｍ
壁 ｼｰｼﾞﾝｸﾞ | 厚12.5 不燃
せっこうﾎﾞｰﾄﾞ | 鋼製､木､ﾎﾞｰﾄﾞ下地 突付け | 23.6
張り(GB-S) | - - |  | ㎡
天井 化粧 | 厚 9.5 準不燃 ﾄﾗﾊﾞｰﾁﾝ
せっこうﾎﾞｰﾄﾞ | 突付け | 2.7
張り(GB-D) |  |  | ㎡
天井 けい酸 | ﾀｲﾌﾟ2(ﾉﾝｱｽ)0.8FK 厚 6
ｶﾙｼｳﾑ板張り | 目透かし | 6.1
㎡
天井廻縁 | 塩化ﾋﾞﾆﾙ製
11.1
ｍ
外壁 | t=30 (A種1H)
現場発泡ｳﾚﾀﾝ吹付 |  | 23.9
㎡
天井 ｸﾞﾗｽｳｰﾙ敷 | 厚100mm 24㎏/m3
込み |  | 6.1
㎡
計
建築工事 細目別内訳 | [5 empty] | 47
北校舎棟改修工事 |  | 直接仮設
名 称 | 摘 要 | 数 量 | 単位 | 単 価 | 金 額 | 備 考
養生 | 露出防水･簡易防水(塗膜･ｼｰﾄ)
(屋上防水改修) |  | 316
㎡
整理清掃後片付け | 露出防水･簡易防水(塗膜･ｼｰﾄ)
(屋上防水改修) |  | 316
㎡
養生
(屋根改修) |  | 880
㎡
整理清掃後片付け
(屋根改修) |  | 880
㎡
養生(外壁改修)
439
㎡
整理清掃後片付け
(外壁改修) |  | 439
㎡
墨出し(内部改修) | 複合改修
1,564
㎡
養生(内部改修) | 複合改修
1,564
㎡
整理清掃後片付け | 複合改修
(内部改修) |  | 1,564
㎡
くさび緊結式足場 | 幅900mm 安全手すり共 20m未満
(手すり先行方式) | 掛払い手間･供用1日賃料･基本料 | 1,045
| 修理費含む･仮設材運搬 6ヵ月程度 |  | ㎡
くさび緊結式足場 | 幅600mm 安全手すり共 20m未満
(手すり先行方式) | 掛払い手間･供用1日賃料･基本料 | 1,271
| 修理費含む･仮設材運搬 6ヵ月程度 |  | ㎡
養生ｼｰﾄ張り | 防炎Ⅰ類
| 掛払い手間･供用1日賃料･基本料 | 2,316
| 修理費含む･仮設材運搬 6ヵ月程度 |  | ㎡
内部仕上足場 | 階高4.0m以下
(改修) | 脚立足場 一般 | 1,564
| - |  | ㎡
内部階段仕上足場 | 掛払い手間･供用1日賃料･基本料
| 修理費含む･仮設材運搬 | 73.2
| 2ヵ月程度 |  | ㎡
仮設間仕切り | 石膏ﾎﾞ-ﾄﾞt=9.5(片面)+LGS
100
㎡
計
建築工事 細目別内訳 | [5 empty] | 48
北校舎棟改修工事 |  | 防水改修 |  |  | 改修
名 称 | 摘 要 | 数 量 | 単位 | 単 価 | 金 額 | 備 考
既存下地処理 | ﾃﾞｯｷﾌﾞﾗｼ
232
㎡
既存下地ﾓﾙﾀﾙ調整 | ﾎﾟﾘﾏ-ｾﾒﾝﾄﾍﾟ-ｽﾄ
232
㎡
内 樋
既存塗膜防水 |  | 58.7
㎡
ﾍﾞﾗﾝﾀﾞ | 平 面
既存塗膜防水 |  | 186
㎡
ﾍﾞﾗﾝﾀﾞ | 立上り
既存塗膜防水 |  | 46.1
㎡
CX16 | 平 面
既存塗膜防水 |  | 3.2
㎡
ｺﾝﾃﾅﾌﾟﾗｯﾄ | 平 面
既存塗膜防水 |  | 4.5
㎡
ﾙ-ﾌﾄﾞﾚｲﾝ | 鋳鉄製
| 100A | 8
か所
中継ﾄﾞﾚｲﾝ | 鋳鉄製
| 100A | 16
か所
建具枠廻り | 一般部 変成ｼﾘｺｰﾝ系(MS-2)
ｼ-ﾘﾝｸﾞ | 15×10 | 887
ｍ
計
建築工事 細目別内訳 | [5 empty] | 49
北校舎棟改修工事 |  | 屋根改修
名 称 | 摘 要 | 数 量 | 単位 | 単 価 | 金 額 | 備 考
（ ＰＨ屋根 ）
ｶﾗ-ｶﾞﾙﾊﾞﾘｳﾑ鋼板 | t=0.5 防水ﾃ-ﾌﾟ付
立平葺(嵌合式) | t= 4.0 ﾎﾟﾘｴﾁﾚﾝﾌｫ-ﾑ付 | 23.9
| t= 1.0 改質ｱｽﾌｧﾙﾄﾙ-ﾌｨﾝｸﾞ片面接着 |  | ㎡
下地野地板 | t=25 木片ｾﾒﾝﾄ板
23.9
㎡
雨押エ | ｶﾗ-ｶﾞﾙﾊﾞﾘｳﾑ鋼板
| t=0.5加工 | 7
| 水上八千代折加工･木下地ｴﾌﾟﾛﾝ面戸 |  | ｍ
側面水切 | ｶﾗ-ｶﾞﾙﾊﾞﾘｳﾑ鋼板
| t=0.5加工 | 6.8
| 木下地･捨て板共 |  | ｍ
軒先唐草 | ｶﾗ-ｶﾞﾙﾊﾞﾘｳﾑ鋼板
| t=0.5加工 | 7
| 軒先ｷｬｯﾌﾟ共 |  | ｍ
ｹﾗﾊﾞ唐草 | ｶﾗ-ｶﾞﾙﾊﾞﾘｳﾑ鋼板
| t=0.5加工 | 2.1
ｍ
鼻隠し巻き | ｶﾗ-ｶﾞﾙﾊﾞﾘｳﾑ鋼板
| t=0.5加工 H=250 | 7
| 木下地共 |  | ｍ
破風巻き | ｶﾗ-ｶﾞﾙﾊﾞﾘｳﾑ鋼板
| t=0.5加工 H=250 | 2
| 木下地共 |  | ｍ
雪止ﾒｱﾝｸﾞﾙ | 溶融亜鉛ﾒｯｷ品
| L- 4×50×50 受金物(ﾒｯｷ品)@910 | 7
ｍ
軒 樋 | ｱﾙﾐ既製品
| H=120 W=150程度 吊受金物共 | 7
ｍ
落し口 | SUS製
| 114φ | 2
か所
竪 樋 | ｱﾙﾐ既製品
| 114φ 受金物共 | 4.4
ｍ
竪樋ｴﾙﾎﾞ | ｱﾙﾐ既製品
| 114φ | 6
か所
小計
（ ＲＦ屋根 ）
ｶﾗ-ｶﾞﾙﾊﾞﾘｳﾑ鋼板 | t=0.5 防水ﾃ-ﾌﾟ付
立平葺(嵌合式) | t= 4.0 ﾎﾟﾘｴﾁﾚﾝﾌｫ-ﾑ付 | 724
| t= 1.0 改質ｱｽﾌｧﾙﾄﾙ-ﾌｨﾝｸﾞ片面接着 |  | ㎡
下地野地板 | t=25 木片ｾﾒﾝﾄ板
724
㎡
雨押エ | ｶﾗ-ｶﾞﾙﾊﾞﾘｳﾑ鋼板
| t=0.5加工 | 68.9
| 水上八千代折加工･木下地ｴﾌﾟﾛﾝ面戸 |  | ｍ
側面水切 | ｶﾗ-ｶﾞﾙﾊﾞﾘｳﾑ鋼板
| t=0.5加工 | 26.7
| 木下地･捨て板共 |  | ｍ
建築工事 細目別内訳 | [5 empty] | 50
北校舎棟改修工事 |  | 屋根改修
名 称 | 摘 要 | 数 量 | 単位 | 単 価 | 金 額 | 備 考
軒先唐草 | ｶﾗ-ｶﾞﾙﾊﾞﾘｳﾑ鋼板
| t=0.5加工 | 68.9
| 軒先ｷｬｯﾌﾟ共 |  | ｍ
内樋取合水切 | ｶﾗ-ｶﾞﾙﾊﾞﾘｳﾑ鋼板
| t=0.5加工 H=100 | 68.9
雪止ﾒｱﾝｸﾞﾙ | 溶融亜鉛ﾒｯｷ品
| L- 4×50×50 受金物(ﾒｯｷ品)@910 | 138
ｍ
既存煙突ｶﾊﾞ- | ｶﾗ-ｶﾞﾙﾊﾞﾘｳﾑ鋼板
| t=0.4加工 350×900程度 | 6
| 木下地･t=12.0 ｺﾝｸﾘ-ﾄﾊﾟﾈﾙ |  | か所
竪 樋 | ｱﾙﾐ既製品
| 114φ 受金物共 | 4.4
ｍ
竪樋ｴﾙﾎﾞ | ｱﾙﾐ既製品
| 114φ | 32
か所
片ﾈｼﾞ管 | VP100A
24
か所
同上塩ﾋﾞ管取付 | ｱﾙﾐ既製品
ｿｯｹﾄ | 114φ | 24
か所
小計
（ ２Ｆ屋根 ）
ｶﾗ-ｶﾞﾙﾊﾞﾘｳﾑ鋼板 | t=0.5 防水ﾃ-ﾌﾟ付
立平葺(嵌合式) | t= 4.0 ﾎﾟﾘｴﾁﾚﾝﾌｫ-ﾑ付 | 100
| t= 1.0 改質ｱｽﾌｧﾙﾄﾙ-ﾌｨﾝｸﾞ片面接着 |  | ㎡
雨押エ | ｶﾗ-ｶﾞﾙﾊﾞﾘｳﾑ鋼板
| t=0.5加工 | 19.6
| 水上八千代折加工･木下地ｴﾌﾟﾛﾝ面戸 |  | ｍ
側面水切 | ｶﾗ-ｶﾞﾙﾊﾞﾘｳﾑ鋼板
| t=0.5加工 | 20.6
| 木下地･捨て板共 |  | ｍ
軒先唐草 | ｶﾗ-ｶﾞﾙﾊﾞﾘｳﾑ鋼板
| t=0.5加工 | 19.6
| 軒先ｷｬｯﾌﾟ共 |  | ｍ
雪止ﾒｱﾝｸﾞﾙ | 溶融亜鉛ﾒｯｷ品
| L- 4×50×50 受金物(ﾒｯｷ品)@910 | 15.6
ｍ
竪 樋 | ｱﾙﾐ既製品
| 114φ 受金物共 | 14
ｍ
竪樋ｴﾙﾎﾞ | ｱﾙﾐ既製品
| 114φ | 8
か所
小計
（ ｺﾝﾃﾅ屋根 ）
ｶﾗ-ｶﾞﾙﾊﾞﾘｳﾑ鋼板 | t=0.5 防水ﾃ-ﾌﾟ付
立平葺(嵌合式) | t= 4.0 ﾎﾟﾘｴﾁﾚﾝﾌｫ-ﾑ付 | 5.9
| t= 1.0 改質ｱｽﾌｧﾙﾄﾙ-ﾌｨﾝｸﾞ片面接着 |  | ㎡
建築工事 細目別内訳 | [5 empty] | 51
北校舎棟改修工事 |  | 屋根改修
名 称 | 摘 要 | 数 量 | 単位 | 単 価 | 金 額 | 備 考
雨押エ | ｶﾗ-ｶﾞﾙﾊﾞﾘｳﾑ鋼板
| t=0.5加工 | 4.5
| 水上八千代折加工･木下地ｴﾌﾟﾛﾝ面戸 |  | ｍ
側面水切 | ｶﾗ-ｶﾞﾙﾊﾞﾘｳﾑ鋼板
| t=0.5加工 | 1.3
| 木下地･捨て板共 |  | ｍ
軒先唐草 | ｶﾗ-ｶﾞﾙﾊﾞﾘｳﾑ鋼板
| t=0.5加工 | 4.5
| 軒先ｷｬｯﾌﾟ共 |  | ｍ
雪止ﾒｱﾝｸﾞﾙ | 溶融亜鉛ﾒｯｷ品
| L- 4×50×50 受金物(ﾒｯｷ品)@910 | 4.5
ｍ
竪 樋 | ｱﾙﾐ既製品
| 114φ 受金物共 | 3.8
ｍ
竪樋ｴﾙﾎﾞ | ｱﾙﾐ既製品
| 114φ | 4
か所
小計
(職員玄関屋根)
ｶﾗ-ｶﾞﾙﾊﾞﾘｳﾑ鋼板 | t=0.5 防水ﾃ-ﾌﾟ付
立平葺(嵌合式) | t= 4.0 ﾎﾟﾘｴﾁﾚﾝﾌｫ-ﾑ付 | 25.3
| t= 1.0 改質ｱｽﾌｧﾙﾄﾙ-ﾌｨﾝｸﾞ片面接着 |  | ㎡
下地野地板 | t=25 木片ｾﾒﾝﾄ板
25.3
㎡
雨押エ | ｶﾗ-ｶﾞﾙﾊﾞﾘｳﾑ鋼板
| t=0.5加工 | 5.7
| 水上八千代折加工･木下地ｴﾌﾟﾛﾝ面戸 |  | ｍ
側面水切 | ｶﾗ-ｶﾞﾙﾊﾞﾘｳﾑ鋼板
| t=0.5加工 | 9.2
| 木下地･捨て板共 |  | ｍ
軒先唐草 | ｶﾗ-ｶﾞﾙﾊﾞﾘｳﾑ鋼板
| t=0.5加工 | 6.5
| 軒先ｷｬｯﾌﾟ共 |  | ｍ
小計
（ その他 ）
運搬費
1
式
荷揚げ費
1
式
法定福利費
1
式
小計
（ 下地補修 ）
建築工事 細目別内訳 | [5 empty] | 52
北校舎棟改修工事 |  | 屋根改修
名 称 | 摘 要 | 数 量 | 単位 | 単 価 | 金 額 | 備 考
既存下地ﾓﾙﾀﾙ調整 | ﾎﾟﾘﾏ-ｾﾒﾝﾄﾍﾟ-ｽﾄ
106
㎡
計
建築工事 細目別内訳 | [5 empty] | 53
北校舎棟改修工事 |  | 外壁改修 |  |  | 改修
名 称 | 摘 要 | 数 量 | 単位 | 単 価 | 金 額 | 備 考
(躯体･土間補修) | CY3 CX10⇔CX12
開口部補修 | H=1600 W=1200 1か所 |  |  |  |  | 別紙 00-0001
H=1600 W=1300 1か所
ｺﾝｸﾙ-ﾄ t=150鉄筋D10 ﾀﾃﾖｺ@200
あと施工ｱﾝｶ- D10 @200
| 止水板 | 1
式
土間補修 | D= 900 W= 920 1か所 |  |  |  |  | 別紙 00-0002
D= 900 W=1220 1か所
ｺﾝｸﾙ-ﾄ t=150 既存残し利用
あと施工ｱﾝｶ- D10 @200
1
式
小計
（クラック補修)
施工数量調査 | 打放し面･仕上塗材改修
(外壁改修) |  | 2,243
㎡
水洗い | 高圧ﾎﾟﾝﾌﾟ 10～15MPa程度
2,243
㎡
ｸﾗｯｸ補修 | 0.2mm未満 ｼｰﾙ工法
67
ｍ
ｸﾗｯｸ補修 | 0.2mm以上 手動式ｴﾎﾟｷｼ樹脂注入工
291
ｍ
ｸﾗｯｸ補修 | 1.0mm以上 Uｶｯﾄｼｰﾘﾝｸﾞ工法
22
ｍ
防水形 | ｺﾝｸﾘｰﾄ面 ゆず肌状状 吹付け
複層塗材 E | ｱｸﾘﾙ系 水系 つやあり 上塗2回 | 1,836
| 下地調整費(C-1)共 |  | ㎡
軒天 | ｺﾝｸﾘｰﾄ面 凹凸状 吹付け
防水形 | 下地調整費(C-1)共 | 406
外装薄塗塗材 E |  |  | ㎡
小計
(職員玄関床改修)
床ﾀｲﾙ張り | 一般床ﾀｲﾙ張 Ⅰ類 無ゆう
| 100㎜角 下地ﾓﾙﾀﾙ別途 | 6.8
㎡
階段ﾀｲﾙ張り | 一般床ﾀｲﾙ張 Ⅰ類 無ゆう
| 100㎜角 下地ﾓﾙﾀﾙ別途 | 2.2
㎡
床ﾀｲﾙ | 垂れ付き段鼻 Ⅰ類 無ゆう
(階段用ﾀｲﾙ張り) | 100㎜角 下地ﾓﾙﾀﾙ別途 | 4.7
ｍ
床ﾓﾙﾀﾙ塗り | 木ごて 一般ﾀｲﾙ下地 厚37
(階段含む) |  | 9.5
㎡
建築工事 細目別内訳 | [5 empty] | 54
北校舎棟改修工事 |  | 外壁改修 |  |  | 改修
名 称 | 摘 要 | 数 量 | 単位 | 単 価 | 金 額 | 備 考
小計
(笠木･手摺改修)
ＰＨ部分 | D=175 既製品
ｱﾙﾐ製笠木 |  | 13.8
ｍ
ＲＦ部分 | D=225 既製品
ｱﾙﾐ製笠木 |  | 61.7
ｍ
ＲＦ部分 | D=225 既製品
ｱﾙﾐ製笠木 |  | 28.4
ｍ
内樋部分 | D=225 既製品
ｱﾙﾐ製笠木 |  | 68.8
ｍ
２Ｆ部分 | D=175 既製品
ｱﾙﾐ製笠木 |  | 23.2
ｍ
ﾍﾞﾗﾝﾀﾞ | H=1200
ｱﾙﾐ製笠木付手摺 | 手摺強度1470N/m以上(BL認定150型) | 138
| 引張試験費共 |  | ｍ
ﾍﾞﾗﾝﾀﾞ | H=1150 W=4500
ｱﾙﾐ製手摺 |  | 2
か所
小計
( その他 )
軒天 けい酸 | ﾀｲﾌﾟ2(ﾉﾝｱｽ)0.8FK 厚 6
ｶﾙｼｳﾑ板張り | 突付け | 2.9
㎡
軽量鉄骨天井下地 | 25形(屋外) ふところ1.0ｍ未満
| 下地張りなし @300 ｲﾝｻｰﾄ含む | 2.9
㎡
ｺﾝﾃﾅﾌﾟﾗｯﾄﾎ-ﾑ | 合成ｺﾞﾑ
ｸｯｼｮﾝｽﾄｯﾊﾟ- | 100×150 | 3.5
ｍ
電気配管用 | 下地組□-50×50×3･L-30×30×3
ｱﾙﾐﾊﾟﾈﾙ張り | H=11700 D= 500 W=1.050 | 1
か所
小計
計
建築工事 細目別内訳 | [5 empty] | 55
北校舎棟改修工事 |  | 建具改修 |  |  | ｱﾙﾐ製建具
名 称 | 摘 要 | 数 量 | 単位 | 単 価 | 金 額 | 備 考
Ａ Ｗ － 2C
(防火設備) |  | 4
か所
取付調整費
1
式
運搬費
1
式
現場ｼ-ﾘﾝｸﾞ費
1
式
法定福利費
1
式
計
建築工事 細目別内訳 | [5 empty] | 56
北校舎棟改修工事 |  | 建具改修 |  |  | ｱﾙﾐ製建具(ｶﾊﾞ-工法)
名 称 | 摘 要 | 数 量 | 単位 | 単 価 | 金 額 | 備 考
Ａ Ｄ － 1
1
か所
Ａ Ｄ － 2
1
か所
Ａ Ｄ － 3
2
か所
Ａ Ｗ － 1A
1
か所
Ａ Ｗ － 1B
6
か所
Ａ Ｗ － 1C
3
か所
Ａ Ｗ － 1D
1
か所
Ａ Ｗ － 1E
(防火設備) |  | 2
か所
Ａ Ｗ － 2A
1
か所
Ａ Ｗ － 2B
6
か所
Ａ Ｗ － 3A
4
か所
Ａ Ｗ － 3B
1
か所
Ａ Ｗ － 3C
(防火設備) |  | 2
か所
Ａ Ｗ － 4
5
か所
Ａ Ｗ － 5A
14
か所
Ａ Ｗ － 5A-1
2
か所
Ａ Ｗ － 5B
2
か所
Ａ Ｗ － 6
8
か所
Ａ Ｗ － 7
1
か所
Ａ Ｗ － 8
5
か所
建築工事 細目別内訳 | [5 empty] | 57
北校舎棟改修工事 |  | 建具改修 |  |  | ｱﾙﾐ製建具(ｶﾊﾞ-工法)
名 称 | 摘 要 | 数 量 | 単位 | 単 価 | 金 額 | 備 考
Ａ Ｗ － 9
2
か所
Ａ Ｗ － 10
1
か所
Ａ Ｗ － 11
3
か所
Ａ Ｗ － 12
1
か所
Ａ Ｗ － 13
1
か所
Ａ Ｗ － 14
1
か所
Ａ Ｗ － 15
2
か所
Ａ Ｗ － 16
6
か所
Ａ Ｗ － 17A
1
か所
Ａ Ｗ － 17B
(防火設備) |  | 1
か所
Ａ Ｗ － 18A
1
か所
Ａ Ｗ － 18B
(防火設備) |  | 1
か所
Ａ Ｗ － 19
2
か所
新規建具及び
額縁取付費 |  | 1
式
現場ｼ-ﾘﾝｸﾞ費
1
式
運搬費
1
式
実測調査管理費
1
式
法定福利費
1
式
計
建築工事 細目別内訳 | [5 empty] | 58
北校舎棟改修工事 |  | 建具改修 |  |  | 鋼製建具 (防火戸)鋼製建具
名 称 | 摘 要 | 数 量 | 単位 | 単 価 | 金 額 | 備 考
Ｆ Ｓ Ｄ － 1
4
か所
Ｆ Ｓ Ｄ － 2
2
か所
Ｓ Ｄ － 1
1
か所
Ｓ Ｄ － 2
2
か所
Ｓ Ｄ － 3
1
か所
Ｓ Ｄ － 4
3
か所
Ｓ Ｄ － 5
1
か所
Ｓ Ｗ － 1
1
か所
WD-1 | H=2000 W= 800
三方枠 |  | 1
か所
WD-2 | H=2000 W= 800
三方枠 |  | 2
か所
取付調整費
1
式
運搬費
1
式
法定福利費
1
式
計
建築工事 細目別内訳 | [5 empty] | 59
北校舎棟改修工事 |  | 建具改修 |  |  | 既存ｼｬｯﾀ-調整
名 称 | 摘 要 | 数 量 | 単位 | 単 価 | 金 額 | 備 考
Ｓ Ｓ － 1
1
か所
計
建築工事 細目別内訳 | [5 empty] | 60
北校舎棟改修工事 |  | 建具改修 |  |  | 樹脂製建具
名 称 | 摘 要 | 数 量 | 単位 | 単 価 | 金 額 | 備 考
Ｐ Ｗ － 1 | ｶﾞﾗｽ共
2
か所
取付調整費
1
式
運搬費
1
式
法定福利費
1
式
計
建築工事 細目別内訳 | [5 empty] | 61
北校舎棟改修工事 |  | 建具改修 |  |  | 木製学校間仕切
名 称 | 摘 要 | 数 量 | 単位 | 単 価 | 金 額 | 備 考
Ｗ Ｐ － 1 | 取付調整費、運搬費共
1
か所
Ｗ Ｐ － 2 | 取付調整費、運搬費共
5
か所
Ｗ Ｐ － 3 | 取付調整費、運搬費共
3
か所
Ｗ Ｐ － 4 | 取付調整費、運搬費共
3
か所
Ｗ Ｐ － 5 | 取付調整費、運搬費共
4
か所
Ｗ Ｐ － 6 | 取付調整費、運搬費共
3
か所
Ｗ Ｐ － 7 | 取付調整費、運搬費共
4
か所
Ｗ Ｐ － 8 | 取付調整費、運搬費共
2
か所
Ｗ Ｐ － 9 | 取付調整費、運搬費共
1
か所
Ｗ Ｐ － 10 | 取付調整費、運搬費共
2
か所
Ｗ Ｐ － 11 | 取付調整費、運搬費共
2
か所
Ｗ Ｐ － 12 | 取付調整費、運搬費共
1
か所
Ｗ Ｐ － 13 | 取付調整費、運搬費共
2
か所
法定福利費
1
式
計
建築工事 細目別内訳 | [5 empty] | 62
北校舎棟改修工事 |  | 建具改修 |  |  | 木製建具
名 称 | 摘 要 | 数 量 | 単位 | 単 価 | 金 額 | 備 考
Ｗ Ｄ － 1 | 取付調整費、運搬費共
| 枠は鋼製建具で計上 | 1
か所
Ｗ Ｄ － 2 | 取付調整費、運搬費共
| 枠は鋼製建具で計上 | 2
か所
Ｗ Ｄ － 3 | 取付調整費、運搬費共
| 枠は木工で計上 | 1
か所
Ｗ Ｄ － 4 | 取付調整費、運搬費共
| 枠は木工で計上 | 1
か所
計
建築工事 細目別内訳 | [5 empty] | 63
北校舎棟改修工事 |  | 建具改修 |  |  | ｶﾞﾗｽ
名 称 | 摘 要 | 数 量 | 単位 | 単 価 | 金 額 | 備 考
型板ｶﾞﾗｽ | F- 4 100×100
2
枚
学校用強化ｶﾞﾗｽ | STG4 2.0㎡以下
127
㎡
学校用強化ｶﾞﾗｽ | STG4（型板) 2.0㎡以下
3.6
㎡
複層ｶﾞﾗｽ | STG4+A6+STG4 2.0㎡以下
411
㎡
複層ｶﾞﾗｽ | STG4+A6+FTG4 2.0㎡以下
8.1
㎡
複層ｶﾞﾗｽ | STG5+A6+STG5 2.0㎡以下
3.9
㎡
複層ｶﾞﾗｽ | Low-e6+A6+PW6.8 2.0㎡以下
62.8
㎡
防音合せｶﾞﾗｽ | STG4+STG4 2.0㎡以下
1.3
㎡
ｶﾞﾗｽ押ｴ | ｼ-ﾘﾝｸﾞ 8×8程度
（ｱﾙﾐ製建具） |  | 3,510
ｍ
ｶﾞﾗｽ押ｴ | ｼ-ﾘﾝｸﾞ 5×5程度
（木製建具) |  | 1,274
ｍ
ｶﾞﾗｽ押ｴ | ｼ-ﾘﾝｸﾞ 8×8程度
（防火) |  | 556
ｍ
ｶﾞﾗｽ清掃
618
㎡
運搬費
1
式
計
建築工事 細目別内訳 | [5 empty] | 64
北校舎棟改修工事 |  | 内装改修 |  |  | ﾀｲﾙ･左官
名 称 | 摘 要 | 数 量 | 単位 | 単 価 | 金 額 | 備 考
(ﾀｲﾙ･左官)
床ﾀｲﾙ張り | 一般床ﾀｲﾙ張 Ⅰ類 無ゆう
| 100㎜角 下地ﾓﾙﾀﾙ別途 | 4.2
㎡
床ﾓﾙﾀﾙ塗り | 木ごて 一般ﾀｲﾙ下地 厚37
4.2
㎡
巾木 ﾀｲﾙ張り | 一般床ﾀｲﾙ張 Ⅰ類 無ゆう
| 100㎜角 下地ﾓﾙﾀﾙ別途 | 1.3
| H=100 |  | ｍ
同上下地ﾓﾙﾀﾙ | H=100
1.3
ｍ
床ﾓﾙﾀﾙ塗り | 金ごて ﾋﾞﾆﾙ系床材下地 厚28
1,755
㎡
階段ﾓﾙﾀﾙ塗り | 金ごて ﾋﾞﾆﾙ系床材下地 厚28
76.8
㎡
建具周囲防水 | 外部建具
ﾓﾙﾀﾙ充填 |  | 58.8
ｍ
建具周囲 | 内部建具
ﾓﾙﾀﾙ充填 | 建具沓摺 | 165
ｍ
計
建築工事 細目別内訳 | [5 empty] | 65
北校舎棟改修工事 |  | 内装改修 |  |  | 木工
名 称 | 摘 要 | 数 量 | 単位 | 単 価 | 金 額 | 備 考
木製巾木 | 長野県産材
| H=100 | 461
ｍ
木製ｻｻﾗ巾木 | 長野県産材
| H=330程度 | 28.3
ｍ
木製腰壁見切縁 | 長野県産材
| 30× 25程度 | 243
ｍ
木製壁出隅ｺ-ﾅ- | 長野県産材
| 48× 48程度 | 391
ｍ
木製廻り縁 | 長野県産材
| 35× 30程度 | 685
ｍ
木製梁型見切縁 | 長野県産材
| 25× 25程度 | 496
ｍ
木製額縁 | 長野県産材
| 175× 25程度 | 655
ｍ
木製掲示額縁 | 長野県産材
| 25× 25程度 | 369
ｍ
木製ｶ-ﾃﾝBOX | 長野県産材
| 365× 25程度･285×25程度 | 176
ｍ
SW- 1 | 長野県産材
額縁 | 45× 35程度 | 5.2
ｍ
ＷＤ- 3 | 長野県産材
建具三方枠 | 65× 35程度 H=1900 W=1500 | 1
額縁 | 30× 25程度 H=1900 W=1500 |  | か所
ＷＤ- 4 | 長野県産材
建具三方枠 | 65× 35程度 H=1900 W=1950 | 1
額縁 | 30× 25程度 H=1900 W=1950 |  | か所
階段 | 手摺-集成材 φ35
ｶﾞ-ﾄﾞ手摺 | 受金物 ＠1000内外 | 59.1
ｍ
計
建築工事 細目別内訳 | [5 empty] | 66
北校舎棟改修工事 |  | 内装改修 |  |  | 金属
名 称 | 摘 要 | 数 量 | 単位 | 単 価 | 金 額 | 備 考
軽量鉄骨壁下地 | 65形 下地張りなし @300
269
㎡
軽量鉄骨壁下地 | 65形 下地張りあり @450
1,326
㎡
軽量鉄骨壁 | 65形 扉等三方補強 |  |  |  |  | 別紙 00-0003
開口部補強 |  | 1
式
軽量鉄骨天井下地 | 19形(屋内) ふところ1.5ｍ未満
| 下地張りなし @225 ｲﾝｻｰﾄ別途 | 1,363
㎡
軽量鉄骨天井下地 | 19形(屋内) ふところ1.5ｍ未満
| 下地張りなし @300 ｲﾝｻｰﾄ別途 | 36
㎡
軽量鉄骨天井下地 | 19形(屋内) ふところ1.5ｍ未満
| 下地張りあり @360 ｲﾝｻｰﾄ別途 | 201
㎡
軽量鉄骨梁型下地 | 65形 下地張りあり @450
120
㎡
軽量鉄骨天井 | 19形(屋内) 450× 450㎜程度
開口部補強 | ﾎﾞｰﾄﾞ等切込み共 | 28
か所
天井点検口 | 一般ﾀｲﾌﾟ ｱﾙﾐ製 内外枠共額縁
| 450角 | 28
か所
階段滑り止め | ｽﾃﾝﾚｽ製 ｴﾝﾄﾞ無し 幅35
187
ｍ
ｽﾃﾝﾚｽ製ﾗｲﾆﾝｸﾞ | W=150 H=150程度
| t= 1.0加工 | 25.4
ｍ
水呑前 | H=450
ｽﾃﾝﾚｽ張り | t= 1.0 | 19.6
ｍ
ﾋﾟｸﾁｬｰﾚｰﾙ | ｱﾙﾐ製 ｼﾙﾊﾞｰ 天井埋込みﾀｲﾌﾟ
| ﾎﾞｰﾄﾞ+合板二重張り | 275
| 吊り金具共 |  | ｍ
計
建築工事 細目別内訳 | [5 empty] | 67
北校舎棟改修工事 |  | 内装改修 |  |  | 内部
名 称 | 摘 要 | 数 量 | 単位 | 単 価 | 金 額 | 備 考
ｸﾗｯｸ補修 | 0.2mm未満 ｼｰﾙ工法
（床） |  | 223
ｍ
1階階段通路 | Fc=24.0N S-15
増しｺﾝｸﾘ-ﾄ | 打設共 | 1.9
ｍ3
溶接金網敷 | 径6.0 150×150
11
㎡
床 防塵塗装
20.9
㎡
ﾋﾞﾆﾙ床ｼｰﾄ | 無 地 厚さ2.0 複層ﾋﾞﾆﾙ床ｼｰﾄFS
| 一般床 熱溶接工法 | 627
㎡
階段ﾋﾞﾆﾙ床ｼｰﾄ | 無 地 厚さ2.0 複層ﾋﾞﾆﾙ床ｼｰﾄFS
76.8
㎡
ﾋﾞﾆﾙ床ｼｰﾄ | t= 2.0 (高耐久性)
| 熱溶接工法 | 31.2
㎡
床 ﾀｲﾙｶ-ﾍﾟｯﾄ張り | t= 6.5 (静電気･防汚性)
29.9
㎡
床 | t=12.0 (塗装品)
複合ﾌﾛ-ﾘﾝｸﾞ張り |  | 946
㎡
ﾋﾞﾆﾙ幅木 | 高さ60
49.5
ｍ
立上り | t= 2.0 (高耐久性)
ﾋﾞﾆﾙ床ｼｰﾄ | H=100 | 12
ｍ
同上見切縁 | ｱﾙﾐ製
12
ｍ
壁 | t=12.0 （長野県産材)
唐松羽目板張り |  | 221
㎡
同上捨て張り | t= 5.5 ﾗﾜﾝ合板 (T-1)
262
㎡
壁 | t= 5.5 (T-1)
ｼﾅ合板張り |  | 685
㎡
壁 | t= 5.5
有孔シナ合板張り | 寒冷紗裏打 | 124
㎡
壁 | t= 12.0 (T-1)
ﾗﾜﾝ合板張り |  | 5.8
㎡
流し前 | t= 6.0
化粧ｹｲ酸ｶﾙｼｳﾑ板 |  | 5.3
張り |  |  | ㎡
壁 | t=6.0
化粧ｹｲ酸ｶﾙｼｳﾑ板 |  | 54.8
張り |  |  | ㎡
掲示用ｸﾛｽ貼り | 下地ﾗﾜﾝ合板 t= 5.5(T-1)共
229
㎡
建築工事 細目別内訳 | [5 empty] | 68
北校舎棟改修工事 |  | 内装改修 |  |  | 内部
名 称 | 摘 要 | 数 量 | 単位 | 単 価 | 金 額 | 備 考
壁 | 厚12.5 不燃
せっこうﾎﾞｰﾄﾞ | 鋼製､木､ﾎﾞｰﾄﾞ下地 下地張り | 1,055
張り(GB-R) | - - |  | ㎡
壁 | 厚12.5 不燃
せっこうﾎﾞｰﾄﾞ | RC､CB直張り 下地張り | 224
張り(GB-R) | - - |  | ㎡
壁 ｼｰｼﾞﾝｸﾞ | 厚12.5 不燃
せっこうﾎﾞｰﾄﾞ | RC､CB直張り 突付け | 22.7
張り(GB-S) | - - |  | ㎡
壁 けい酸 | ﾀｲﾌﾟ2(ﾉﾝｱｽ)0.8FK 厚 6
ｶﾙｼｳﾑ板張り | 鋼製､木､ﾎﾞｰﾄﾞ下地 目透かし | 26
| - - |  | ㎡
天井 化粧 | 厚 9.5 準不燃 ﾄﾗﾊﾞｰﾁﾝ
せっこうﾎﾞｰﾄﾞ | 突付け | 899
張り(GB-D) |  |  | ㎡
天井岩綿吸音板張 | ﾌﾗｯﾄ内部用 厚 9 不燃
り | 下張GB-R 厚12.5共 | 201
㎡
天井 化粧せっこ | 厚9.5mm 準不燃
う吸音ﾎﾞｰﾄﾞ |  | 464
㎡
天井 けい酸 | ﾀｲﾌﾟ2(ﾉﾝｱｽ)0.8FK 厚 6
ｶﾙｼｳﾑ板張り | 突付け | 36
㎡
梁型 | t= 5.5 (目ｽｶｼ)
シナ合板張り | 下地石膏ﾎﾞ-ﾄﾞ t=12.5 | 120
㎡
天井廻縁 | 塩化ﾋﾞﾆﾙ製
437
ｍ
壁 ｸﾞﾗｽｳｰﾙ充填 | 厚 50mm 24㎏/m3
118
㎡
天井 ｸﾞﾗｽｳｰﾙ敷 | 厚100mm 24㎏/m3
込み |  | 201
㎡
外壁 | t=30 (A種1H)
現場発泡ｳﾚﾀﾝ吹付 |  | 1,270
㎡
ｽﾗﾌﾞ | t=30 (A種1H)
現場発泡ｳﾚﾀﾝ吹付 |  | 1,191
㎡
計
建築工事 細目別内訳 | [5 empty] | 69
北校舎棟改修工事 |  | 内装改修 |  |  | ｻｲﾝ
名 称 | 摘 要 | 数 量 | 単位 | 単 価 | 金 額 | 備 考
室名札 | 250×200
突出しｻｲﾝ A |  | 17
か所
室名札 | 300×80
突出しｻｲﾝ B |  | 6
か所
ﾋﾟｸﾄｻｲﾝ | 200×200
平 付ｻｲﾝ C |  | 7
か所
室名札 | 250×80
突出しｻｲﾝ D |  | 3
か所
火気取扱表示
20
か所
校章設置 | 既存取外し 再取付
1
か所
設置費
1
式
運搬費
1
式
副資材
1
式
法定福利費
1
式
計
建築工事 細目別内訳 | [5 empty] | 70
北校舎棟改修工事 |  | 内装改修 |  |  | 備品
名 称 | 摘 要 | 数 量 | 単位 | 単 価 | 金 額 | 備 考
A 曲面黒板 | 1200×3600
7
か所
B 連絡用黒板 | 1100×1560
6
か所
C ﾎﾜｲﾄﾎﾞ-ﾄﾞ | 1200×3000
1
か所
D ﾎﾜｲﾄﾎﾞ-ﾄﾞ | 1200×3600
3
か所
E ﾎﾜｲﾄﾎﾞ-ﾄﾞ | 1200×1800
3
か所
F ﾎﾜｲﾄﾎﾞ-ﾄﾞ | 1200×1100
2
か所
カ－テン | 2100×3470
| ﾚ-ﾙ共 | 24
か所
カ－テン | 1800×3470
| ﾚ-ﾙ共 | 1
か所
カ－テン | 1500×3470
| ﾚ-ﾙ共 | 5
か所
カ－テン | 2100×3670
| ﾚ-ﾙ共 | 12
か所
カ－テン | 1500×3670
| ﾚ-ﾙ共 | 7
か所
遮光カ－テン | 2100×3470
| ﾚ-ﾙ共 | 4
か所
遮光カ－テン | 1500×3470
| ﾚ-ﾙ共 | 2
か所
遮光カ－テン | 2100×3670
| ﾚ-ﾙ共 | 2
か所
遮光カ－テン | 1500×3670
| ﾚ-ﾙ共 | 2
か所
学校用間仕切面 | 1100×1560
掲示板 |  | 6
か所
受付ｶｳﾝﾀ- | t=30 D=250 W=2305
| t=30 D=450 W=2305 | 1
か所
荷物掛けﾌｯｸ | 米松-受材 15× 60
| 米松-ﾌｯｸ φ25 | 56.1
ｍ
計
建築工事 細目別内訳 | [5 empty] | 71
北校舎棟改修工事 |  | 内装改修 |  |  | 家具
名 称 | 摘 要 | 数 量 | 単位 | 単 価 | 金 額 | 備 考
K-64 | H=1008 D=350 W=1700
扉付下足入 |  | 2
台
K-65 | H=900 D=332 W=755
下足入 |  | 1
台
K-66 | H=2000 D=450 W=1800
備品収納棚 |  | 1
台
K-67A | ｼﾝｸ H=850 D=600 W=1500
ｺﾝﾊﾟｸﾄｷｯﾁﾝ |  | 1
台
K-67B | ｼﾝｸ H=850 D=600 W=1500
ｺﾝﾊﾟｸﾄｷｯﾁﾝ |  | 1
台
K-68 | H=900 D=470 W=1800
ｻｲﾄﾞ台 |  | 2
台
K-69 | H=875 D=470 W=1200
窓下収納台 |  | 1
台
K-70 | H=875 D=470 W=1800
窓下収納台 |  | 2
台
K-71 | H=2000 D=450 W=1800
書籍収納棚 |  | 1
台
K-72 | H=2000 D=450 W=600
ﾛｯｶｰ |  | 1
台
K-73 | H=2000 D=450 W=900
収納式手洗い台 |  | 1
台
K-74 | H=2000 D=450 W=1800
備品収納棚 |  | 1
台
K-75 | H=1450 D=750 W=1800
物品棚 |  | 5
台
K-76A | H=875 D=470 W=3650
ｸﾗｽ分け収納台 |  | 1
組
K-76B | H=875 D=470 W=1225
ｸﾗｽ分け収納台 |  | 2
台
K-77 | H=875 D=470 W=2025
ﾌｧﾝﾋ-ﾀ-収納台 |  | 2
台
K-78 | H=2000 D=450 W=1800
備品収納棚 |  | 5
台
K-79 | H=875 D=470 W=520
窓下ｸﾗｽ分け収納 |  | 1
台 |  |  | 台
K-80 | H=875 D=470 W=3000
窓下ｸﾗｽ分け収納 |  | 1
台 |  |  | 組
K-81 | ｼﾝｸ H=890 D=600 W=1500
ｺﾝﾊﾟｸﾄｷｯﾁﾝ |  | 1
台
建築工事 細目別内訳 | [5 empty] | 72
北校舎棟改修工事 |  | 内装改修 |  |  | 家具
名 称 | 摘 要 | 数 量 | 単位 | 単 価 | 金 額 | 備 考
K-82 | H=800 D=600 W=1700
用紙収納棚 |  | 2
台
K-83 | H=790 D=600 W=5420
流し台 |  | 3
台
K-84 | H=1500 D=450 W=1200
教師用収納戸棚 |  | 6
台
K-85A | H=875 D=470 W=1700
ｻｲﾄﾞ台 |  | 3
台
K-85B | H=875 D=470 W=1530
ｻｲﾄﾞ台 |  | 6
台
K-85C | H=875 D=470 W=1200
ﾌｧﾝﾋ-ﾀ-台 |  | 6
台
K-86 | H=875 D=470 W=1800
ｻｲﾄﾞ台 |  | 3
台
K-87 | H=2000 D=468 W=450
掃除用具入れ |  | 6
台
K-88 | H=1400 D=470 W=1692
生徒用背面ﾛｯｶｰ |  | 18
台
K-90 | H=800 D=600 W=1800
ﾊﾞｲｽ台 |  | 1
台
K-91 | H= 875 D=470 W=2442
ﾌｧﾝﾋ-ﾀ-収納台 |  | 1
台
K-93 | H=2000 D=450 W=633.5
清掃用具入れ |  | 1
台
K-94 | H=900 D=470 W=1800
ｻｲﾄﾞ台 |  | 3
台
K-95 | H=700 D=900 W=3000
R型ｶｳﾝﾀｰ |  | 1
台
K-96 | H=2000 D=300･450 W=1800
ｶｳﾝﾀｰﾊﾞｯｸ戸棚 |  | 1
台
K-97 | H=2000 D=300･450 W=1200
ｶｳﾝﾀｰﾊﾞｯｸ戸棚 |  | 1
台
K-98 | H=1400 D=375 W=1200
展示書架 |  | 1
台
K-99 | H=800 D=507 W=504
手洗い流し台 |  | 1
台
K-100 | H=1800 D=340 W=1502
傾斜5段書架 |  | 4
台
K-101 | H=830 D=340 W=1710
傾斜2段書架 |  | 2
台
建築工事 細目別内訳 | [5 empty] | 73
北校舎棟改修工事 |  | 内装改修 |  |  | 家具
名 称 | 摘 要 | 数 量 | 単位 | 単 価 | 金 額 | 備 考
K-102 | H=830 D=340 W=1800
傾斜2段書架 |  | 2
台
K-103A | H=1400 D=825 W=1800
傾斜4段両面書架 |  | 6
台
K-103B | H=1400 D=825 W=1200
傾斜4段両面書架 |  | 1
台
K-103C | H=1400 D=432.5 W=1200
傾斜4段両面書架 |  | 1
台
K-104 | H=2000 D=450･600 W=1800
備品収納棚 |  | 3
台
K-105 | H=2000 D=450 W=600
掃除用具入れ |  | 1
台
K-106 | H=2000 D=580 W=1600
備品収納棚 |  | 5
台
K-107 | H=875 D=500 W=1650
ｻｲﾄﾞ台 |  | 2
台
K-108 | H=1500 D=450 W=1200
教師用収納戸棚 |  | 1
台
K-109 | H=875 D=470 W=1800
ｻｲﾄﾞ台 |  | 6
台
K-110 | H=875 D=470 W=1800
ｻｲﾄﾞ台 |  | 1
台
K-111 | H=875 D=470 W=3650
ｻｲﾄﾞ台 |  | 1
組
K-112 | H=875 D=470 W=1200
ｻｲﾄﾞ台 |  | 1
台
K-113 | H=2000 D=580･800 W=1800
小太鼓収納棚 |  | 5
台
K-114 | H=2000 D=580･800 W=1800
ｱｺｰﾃﾞｨｵﾝ収納棚 |  | 2
台
K-115 | H=2000 D=580 W=900
資料収納棚 |  | 1
台
K-116 | H=2000 D=580･800 W=1800
太鼓収納棚 |  | 1
台
K-117 | H=2000 D=580･800 W=1800
小物楽器収納棚 |  | 2
台
運搬･搬入･施工費
1
式
計
建築工事 細目別内訳 | [5 empty] | 74
北校舎棟改修工事 |  | 塗装改修 |  |  | 外部
名 称 | 摘 要 | 数 量 | 単位 | 単 価 | 金 額 | 備 考
屋根下地鉄骨 | 鉄鋼面(屋内外)
錆止め塗料塗り改 | 工程B種 塗料A種 | 925
修仕様 | 現場1回塗り 下地別途(新規面) |  | ㎡
同上下地処理 | RB種
925
㎡
軒樋H鋼 | 鉄鋼 1級
ＤＰ塗り | 素地ごしらえ及び下塗り別途 | 33.1
㎡
同上 | 鉄鋼面(屋内外)
錆止め塗料塗り | 工程B種 塗料A種 | 33.1
改修仕様 | 現場1回塗り 下地別途(新規面) |  | ㎡
同上下地処理 | RB種
33.1
㎡
竪樋 | 亜鉛めっき鋼 1級
ＤＰ塗り | 素地ごしらえ及び下塗り別途 | 1.1
㎡
同上 | 鉄鋼面(屋内外)
錆止め塗料塗り | 工程B種 塗料A種 | 1.1
改修仕様 | 現場1回塗り 下地別途(新規面) |  | ㎡
同上下地処理 | RB種
1.1
㎡
ＥＰ塗り | けい酸ｶﾙｼｳﾑ板面 工程B種(一般)
| 素地B種 | 2.9
㎡
計
建築工事 細目別内訳 | [5 empty] | 75
北校舎棟改修工事 |  | 塗装改修 |  |  | 内部
名 称 | 摘 要 | 数 量 | 単位 | 単 価 | 金 額 | 備 考
ＥＰ塗り | ﾓﾙﾀﾙ面 工程B種(一般)
改修仕様 | 下地調整RB種(塗替え面) | 134
ｍ
ＥＰ塗り | ﾓﾙﾀﾙ面 工程B種(一般)
改修仕様 | 下地調整RB種(塗替え面) | 348
㎡
ＥＰ塗り | ﾓﾙﾀﾙ面 工程B種(見上)
改修仕様 | 下地調整RB種(塗替え面) | 105
㎡
ＳＯＰ塗り | 鉄鋼面 工程B種 塗料1種
改修仕様 | 錆止別途 | 288
| 下地調整RB種(塗替え面) |  | ｍ
階段手摺ＣＬ塗り | 木部 工程B種
(糸幅300㎜以下) | 下地調整RB種(塗替え面) | 35.6
改修仕様 |  |  | ｍ
巾木 | 木部 工程B種
ＣＬ塗り | 素地B種 | 489
(糸幅300㎜以下) |  |  | ｍ
見切縁等 | 木部 工程B種
ＣＬ塗り | 素地B種 | 1,129
(糸幅300㎜以下) |  |  | ｍ
額縁 | 木部 工程B種
ＣＬ塗り | 素地B種 | 655
(糸幅300㎜以下) |  |  | ｍ
掲示額 | 木部 工程B種
ＣＬ塗り | 素地B種 | 369
(糸幅300㎜以下) |  |  | ｍ
廻り縁 | 木部 工程B種
ＣＬ塗り | 素地B種 | 685
(糸幅300㎜以下) |  |  | ｍ
階段ｶﾞ-ﾄﾞ手摺 | 木部 工程B種
ＣＬ塗り | 素地B種 | 59.1
(糸幅300㎜以下) |  |  | ｍ
荷物掛けﾌｯｸ | 木部 工程B種
ＣＬ塗り | 素地B種 | 56.1
(糸幅300㎜以下) |  |  | ｍ
受付ｶｳﾝﾀ- | 木部 工程B種
ＣＬ塗り | 素地B種 | 3.4
㎡
唐松羽目板･合板 | 木部 工程B種
ＣＬ塗り | 素地B種 | 833
㎡
梁型合板 | 木部 工程B種
ＣＬ塗り | 素地B種 | 120
㎡
ＥＰ塗り | 合板面 工程B種(一般)
| 素地B種 | 144
㎡
ＥＰ塗り | けい酸ｶﾙｼｳﾑ板面 工程B種(一般)
| 素地B種 | 26
㎡
ＥＰ塗り | ﾎﾞｰﾄﾞ面 工程B種(一般)
| 素地B種 | 5.8
㎡
ＥＰ塗り | けい酸ｶﾙｼｳﾑ板面 工程B種(見上)
| 素地B種 | 13.6
㎡
計
建築工事 細目別内訳 | [5 empty] | 76
北校舎棟改修工事 |  | 塗装改修 |  |  | 建具
名 称 | 摘 要 | 数 量 | 単位 | 単 価 | 金 額 | 備 考
既存建具 | 鋼製建具面 1級
ＤＰ塗り | 下地調整RB種(塗替え面) | 23.6
㎡
ＳＯＰ塗り | 鋼製建具面 - 塗料1種
(糸幅300㎜以下) | 錆止、下地調整共 | 14.4
ｍ
ＳＯＰ塗り | 鋼製建具面 - 塗料1種
| 錆止、下地調整共 | 218
㎡
ＣＬ塗り | 木部 工程B種
| 素地B種 | 596
㎡
計
建築工事 細目別内訳 | [5 empty] | 77
北校舎棟改修工事 |  | 設備配管に伴う土間改修 |  |  | 改修
名 称 | 摘 要 | 数 量 | 単位 | 単 価 | 金 額 | 備 考
内部 | 四方あと施工ｱﾝｶ-@200
土間ｺﾝｸﾘ-ﾄ復旧 | 鉄筋-ﾀﾃﾖ ｺD10@200 | 3
| ｺﾝｸﾙ-ﾄ t=120 金ｺﾞﾃ |  | か所
外部 | 三方あと施工ｱﾝｶ-@200
犬走りｺﾝｸﾘ-ﾄ復旧 | 鉄筋-ﾀﾃﾖ ｺD10@200 | 5
600×1920 | ｺﾝｸﾙ-ﾄ t=120 金ｺﾞﾃ |  | か所
外部 | 三方あと施工ｱﾝｶ-@200
犬走りｺﾝｸﾘ-ﾄ復旧 | 鉄筋-ﾀﾃﾖ ｺD10@200 | 1
1000×1920 | ｺﾝｸﾙ-ﾄ t=120 金ｺﾞﾃ |  | か所
外部 | 三方あと施工ｱﾝｶ-@200
犬走りｺﾝｸﾘ-ﾄ復旧 | 鉄筋-ﾀﾃﾖ ｺD10@200 | 1
2000×1920 | ｺﾝｸﾙ-ﾄ t=120 金ｺﾞﾃ |  | か所
北側庇RC造斫り部 | W=400 D=150 N=250
ﾓﾙﾀﾙ補修 |  | 15
か所
計
建築工事 細目別内訳 | [5 empty] | 78
北校舎棟改修工事 |  | 設備配管に伴う土間改修 |  |  | 撤去
名 称 | 摘 要 | 数 量 | 単位 | 単 価 | 金 額 | 備 考
内部 | t=120 鉄筋 φ9 @300 ｶｯﾀ-共
土間ｺﾝｸﾘ-ﾄ撤去 |  | 3
か所
外部 | t=120 鉄筋 φ9 @300 ｶｯﾀ-共
犬走りｺﾝｸﾘ-ﾄ撤去 |  | 5
600×1920 |  |  | か所
外部 | t=120 鉄筋 φ9 @300 ｶｯﾀ-共
犬走りｺﾝｸﾘ-ﾄ撤去 |  | 1
1000×1920 |  |  | か所
外部 | t=120 鉄筋 φ9 @300 ｶｯﾀ-共
犬走りｺﾝｸﾘ-ﾄ撤去 |  | 1
2000×1920 |  |  | か所
北側庇RC造斫り部 | W=400 D=150 N=250
斫り |  | 15
か所
計
建築工事 細目別内訳 | [5 empty] | 79
北校舎棟改修工事 |  | 解体撤去 |  |  | 解体・撤去
名 称 | 摘 要 | 数 量 | 単位 | 単 価 | 金 額 | 備 考
（ 躯 体 ）
CY3･CX10⇔CX12 | t=150
ＲＣ造 外壁 |  | 9.6
㎡
CX11 CY1⇔CY2 | t=150
ＲＣ造 内壁 |  | 18.2
㎡
同上カッタ－入れ
81.4
ｍ
増築部分 | t=150
土間コンクリ－ト |  | 6.9
撤去 |  |  | ㎡
同上カッタ－入れ
10.3
ｍ
小計
（ 外 部 ）
長尺ｶﾗ-鉄板瓦棒 | 28# 下地ﾙｰﾌｨﾝｸﾞ共
葺き撤去 |  | 880
㎡
同上野地板撤去 | t=20木毛ｾﾒﾝﾄ板
773
㎡
雨押エ･水切等撤 | ｶﾗ-鉄板28# 下地材共
去 |  | 87.1
ｍ
破風撤去 | ｶﾗ-鉄板28# 下地材共
9.1
ｍ
雪止ﾒｱﾝｸﾞﾙ撤去 | L- 4×50×50
171
ｍ
笠木撤去 | ｶﾗ-鉄板28# 下地材共
171
ｍ
軒樋撤去 | ｶﾗ-鉄板
| 120×150 | 12.7
ｍ
竪樋撤去 | ｶﾗ-鉄板
| φ100 | 4.4
ｍ
竪樋撤去 | 白ｶﾞｽ管
| 80Ａ | 3.8
ｍ
竪樋撤去 | 白ｶﾞｽ管
| 100Ａ | 104
ｍ
内 樋
既存塗膜防水撤去 |  | 58.7
㎡
ﾍﾞﾗﾝﾀﾞ | 平 面
既存塗膜防水撤去 |  | 279
㎡
建築工事 細目別内訳 | [5 empty] | 80
北校舎棟改修工事 |  | 解体撤去 |  |  | 解体・撤去
名 称 | 摘 要 | 数 量 | 単位 | 単 価 | 金 額 | 備 考
ﾍﾞﾗﾝﾀﾞ | 立上り
既存塗膜防水撤去 |  | 64
㎡
CX16 | 平 面
既存塗膜防水撤去 |  | 3.2
㎡
ｺﾝﾃﾅﾌﾟﾗｯﾄ | 平 面
既存塗膜防水撤去 |  | 4.5
㎡
ﾙ-ﾌﾄﾞﾚｲﾝ撤去 | 鋳鉄製
| 100A | 8
か所
中継ﾄﾞﾚｲﾝ撤去 | 鋳鉄製
| 100A | 16
か所
ﾍﾞﾗﾝﾀﾞｽﾁ-ﾙ製手摺 | GP管 40A･st-16φ
撤去 | H= 850 | 137
ｍ
同上笠木撤去 | PC製
| 40×210 | 137
ｍ
コンテナ | 100×150
ｸｯｼｮﾝｽﾄｯﾊﾟ-撤去 |  | 3.5
ｍ
磁器質タイル撤去 | 床･階段 下地ﾓﾙﾀﾙ共
9.1
㎡
小計
（ 建 具 ）
アルミ製建具撤去 | 建具枠残し
（ｶﾊﾞ-工法） |  | 541
㎡
アルミ製建具撤去 | H=1500 W=3470 建具枠共
4
か所
ｽﾁ-ﾙ製防火扉撤去 | H=2610 W=4070 建具枠共
| 内扉 H=1800 W= 800付 | 4
か所
ｽﾁ-ﾙ製防火扉撤去 | H=2610 W=4070 建具枠共
2
か所
木製引違いガラス
戸撤去 |  | 72.3
㎡
木製引違戸撤去
29.2
㎡
木製ドア･引き戸
撤去 |  | 72.9
㎡
小計
（ 内 部 ）
建築工事 細目別内訳 | [5 empty] | 81
北校舎棟改修工事 |  | 解体撤去 |  |  | 解体・撤去
名 称 | 摘 要 | 数 量 | 単位 | 単 価 | 金 額 | 備 考
床下地ﾓﾙﾀﾙ撤去
1,718
㎡
ﾋﾞﾆﾙ床ｼﾄ撤去 | 階段･ﾛﾝﾘｭ-ﾑ含む
696
㎡
ﾓｻﾞｲｸﾊﾟ-ｹｯﾄ撤去
956
㎡
OICｶ-ﾍﾟｯﾄ撤去
34.5
㎡
磁器質ﾀｲﾙ撤去 | 下地ﾓﾙﾀﾙ共
4.2
㎡
ﾉﾝｽﾘｯﾌﾟ金物撤去
187
ｍ
木製巾木撤去 | H=100
125
ｍ
木製廻り縁撤去 | 40×40程度
246
ｍ
木製ｶ-ﾃﾝBOX撤去 | t=25 D=200
132
ｍ
木製幕板撤去 | t=25 H=320程度
407
ｍ
木製額縁撤去 | 25× 90程度
836
ｍ
雨具掛け
27
ｍ
木軸組撤去
327
㎡
胴縁撤去
489
㎡
壁ｸﾛｽ撤去
27
㎡
掲示用ｸﾛｽ撤去
181
㎡
壁シナ合板撤去 | t= 5.5
126
㎡
壁捨張り合板撤去 | t= 5.5
327
㎡
壁唐松羽目板撤去 | t=12.0
3.5
㎡
壁有孔ｼﾅ合板撤去 | t= 5.5 寒冷紗含み
159
㎡
建築工事 細目別内訳 | [5 empty] | 82
北校舎棟改修工事 |  | 解体撤去 |  |  | 解体・撤去
名 称 | 摘 要 | 数 量 | 単位 | 単 価 | 金 額 | 備 考
同上ｸﾞﾗｽｳ-ﾙ撤去 | t=25
159
㎡
野縁組
66.8
㎡
天井 軽量鉄骨天
井組撤去 |  | 1,496
㎡
天井化粧石膏ボー
ド撤去 |  | 1,100
㎡
天井有孔化粧石膏
ボード撤去 |  | 464
㎡
小計
（ 備品･家具等 ) | ※家具は、建具含む
事務室 | t=80 D=600 L=1500
受付ｶｳﾝﾀ-撤去 |  | 1
か所
窓下収納棚撤去 | H= 750 D=470 L=3700
1
か所
掃除用具入れ撤去 | H=1800 D=450 L= 600
1
か所
流し台撤去 | H= 800 D=600 L=1600
1
か所
黒板撤去 | H=1100 L=1800
2
か所
校長室 | H= 850 D=470 L=3600
窓下収納棚撤去 |  | 1
か所
窓下収納棚撤去 | H= 750 D=470 L=4000
1
か所
ロッカ－撤去 | H=1800 D=500 L= 900
1
か所
黒板撤去 | H=1100 L=1800
2
か所
掲示板撤去 | H=1200 L=1600
1
か所
ﾗｲﾆﾝｸﾞ下地撤去 | CB t=100 +ﾓﾙﾀﾙ
| H=1100 L=1200 | 1
か所
職員室 | H= 800 D=470 L=1700
窓下収納棚撤去 |  | 2
か所
窓下収納棚撤去 | H= 800 D=470 L=3700
2
か所
建築工事 細目別内訳 | [5 empty] | 83
北校舎棟改修工事 |  | 解体撤去 |  |  | 解体・撤去
名 称 | 摘 要 | 数 量 | 単位 | 単 価 | 金 額 | 備 考
収納棚撤去 | H= 770 D=300 L= 650
3
か所
スト－ブ入れ撤去 | H=1200 D=600 L=1500
1
か所
掃除用具入れ撤去 | H=1800 D=450 L= 600
1
か所
流し台撤去 | H= 800 D=600 L=1800
1
か所
吊り戸棚撤去 | H= 600 D=350 L=1200
1
か所
吊り戸棚撤去 | H= 300 D=350 L= 800
1
か所
黒板撤去 | H=1200 L=2700
3
か所
黒板撤去 | H=1200 L=1200
2
か所
掲示板撤去 | H=1200 L=1600
1
か所
家庭科･調理室 | H=1800 D=450･600 L=1680
食器棚撤去 |  | 3
か所
スト－ブ入れ撤去 | H=1200 D=600 L= 800
1
か所
掃除用具入れ撤去 | H=1800 D=450 L= 600
1
か所
教師用ﾛ-ｶ-撤去 | H=1350 D=500 L=1350
1
か所
収納棚撤去 | H= 850 D=300 L=1700
1
か所
流し撤去 | H= 650 D=500 L=1700
2
か所
引分け黒板撤去 | 1200×3600
1
か所
掲示板撤去 | H=1200 L= 300
1
か所
ﾗｲﾆﾝｸﾞ下地撤去 | CB t=100 +ﾓﾙﾀﾙ
| H= 850 L=1700 | 2
か所
ｺﾝﾃﾅ室 | H=1400 D=960 L=1700
配膳棚撤去 |  | 1
か所
パン棚撤去 | H=1400 D=960 L=2100
2
か所
建築工事 細目別内訳 | [5 empty] | 84
北校舎棟改修工事 |  | 解体撤去 |  |  | 解体・撤去
名 称 | 摘 要 | 数 量 | 単位 | 単 価 | 金 額 | 備 考
玄 関 | H= 900 D=350 L=3200
下足入れ撤去 |  | 1
か所
図工室 | H=1950 D=450･600 L=1790
戸 棚撤去 |  | 4
か所
スト－ブ入れ撤去 | H=1200 D=600 L= 810
1
か所
掃除用具入れ撤去 | H=1800 D=450 L= 600
1
か所
教師用ﾛ-ｶ-撤去 | H=1350 D=500 L=1350
1
か所
粘土入れ撤去 | H= 650 D=600 L= 600
1
か所
流し撤去 | H= 850 D=500 L=1600
1
か所
作業台撤去 | RC造
| t=170 D=600 L=2300 | 1
か所
引分け黒板撤去 | 1200×3600
1
か所
掲示板撤去 | H=1200 L= 300
1
か所
ﾗｲﾆﾝｸﾞ下地撤去 | CB t=100 +ﾓﾙﾀﾙ
| H= 850 L=1600 | 1
か所
家庭科･被服室 | H=1800 D=500 L=1560
戸 棚撤去 |  | 2
か所
スト－ブ入れ撤去 | H=1200 D=600 L= 810
1
か所
掃除用具入れ撤去 | H=1800 D=450 L= 600
1
か所
窓下収納棚撤去 | H= 650 D=650 L=5200
1
か所
教師用ﾛ-ｶ-撤去 | H=1350 D=500 L=1350
1
か所
三面鏡撤去 | H=1200 L= 450
1
か所
引分け黒板撤去 | 1200×3600
1
か所
掲示板撤去 | H=1200 L= 300
1
か所
吊りｶ-ﾃﾝﾚ-ﾙ撤去 | L=5400
1
か所
建築工事 細目別内訳 | [5 empty] | 85
北校舎棟改修工事 |  | 解体撤去 |  |  | 解体・撤去
名 称 | 摘 要 | 数 量 | 単位 | 単 価 | 金 額 | 備 考
資料室 | H=1886 D=457 L= 916
資料ｽﾁ-ﾙ製管理 |  | 16
棚撤去 |  |  | か所
第一音楽室 | H=1800 D=600 L=1840
楽器棚撤去 |  | 4
か所
スト－ブ入れ撤去 | H=1200 D=600 L= 810
1
か所
掃除用具入れ撤去 | H=1800 D=450 L= 600
1
か所
教師用ﾛ-ｶ-撤去 | H=1350 D=500 L=1350
1
か所
引分け黒板撤去 | 1200×3600
1
か所
掲示板撤去 | H=1200 L= 300
2
か所
姿見鏡撤去撤去 | 912×1217
1
か所
第二音楽室 | H=1800 D=600 L=1840
楽器棚 |  | 3
か所
スト－ブ入れ撤去 | H=1200 D=600 L= 810
1
か所
掃除用具入れ撤去 | H=1800 D=450 L= 600
1
か所
教師用ﾛ-ｶ-撤去 | H=1350 D=500 L=1350
1
か所
引分け黒板撤去 | 1200×3600
1
か所
掲示板撤去 | H=1200 L=1800
2
か所
姿見鏡撤去 | 912×1217
1
か所
水 呑 | H= 600 D=420 L=1600
ｽﾃﾝﾚｽ製流し撤去 |  | 9
か所
ｽﾃﾝﾚｽ張り撤去 | t=0.80 H=500
16.2
ｍ
可動棚撤去 | H= 720 D=650 L=1350
3
か所
ﾗｲﾆﾝｸﾞ下地撤去 | CB t=100 +ﾓﾙﾀﾙ
| H=1100 L=5400 | 2
か所
廊 下 | H=1200 L=1600
掲示板撤去 |  | 3
か所
建築工事 細目別内訳 | [5 empty] | 86
北校舎棟改修工事 |  | 解体撤去 |  |  | 解体・撤去
名 称 | 摘 要 | 数 量 | 単位 | 単 価 | 金 額 | 備 考
教 室 | H= 625 D=350 L=1840
生徒用ﾛｯｶ-撤去 |  | 10
か所
生徒用ﾛｯｶ-撤去 | H= 625 D=350 L=2910
10
か所
生徒用ﾛｯｶ-撤去 | H=1200 D=389 L=2500
20
か所
スト－ブ入れ撤去 | H=1200 D=600 L= 810
20
か所
掃除用具入れ撤去 | H=1800 D=450 L= 600
10
か所
教師用ﾛ-ｶ-撤去 | H=1350 D=500 L=1350
10
か所
曲面黒板撤去 | 1200×3600
10
か所
黒 板撤去 | H=1200 L=2700
10
か所
掲示板撤去 | H=1200 L= 600
10
か所
掲示板撤去 | H=1200 L=1800
10
か所
掲示板撤去 | H=1200 L=2000
10
か所
小計
計
建築工事 細目別内訳 | [5 empty] | 87
北校舎棟改修工事 |  | 解体撤去 |  |  | 分別･集積･積込
名 称 | 摘 要 | 数 量 | 単位 | 単 価 | 金 額 | 備 考
コンクリ－トガラ
57.7
ｍ3
木 屑
35.4
ｍ3
金属くず
19.5
ｔ
ガラス陶磁器類
3.3
ｍ3
廃プラスチック
1.5
ｍ3
廃石膏ボード
14.9
ｍ3
建設混合材
18.6
ｍ3
建設混合材 | 家具
48.4
ｍ3
計
建築工事 細目別内訳 | [5 empty] | 88
北校舎棟改修工事 |  | 解体撤去 |  |  | 発生材運搬費
名 称 | 摘 要 | 数 量 | 単位 | 単 価 | 金 額 | 備 考
コンクリ－トガラ
57.7
ｍ3
木 屑
35.4
ｍ3
金属くず
19.5
ｔ
ガラス陶磁器類
3.3
ｍ3
廃プラスチック
1.5
ｍ3
廃石膏ボード
14.9
ｍ3
建設混合材
18.6
ｍ3
建設混合材 | 家具
48.4
ｍ3
計
建築工事 細目別内訳 | [5 empty] | 89
北校舎棟改修工事 |  | 解体撤去 |  |  | 発生材処分費
名 称 | 摘 要 | 数 量 | 単位 | 単 価 | 金 額 | 備 考
コンクリ－トガラ
57.7
ｍ3
木 屑
35.4
ｍ3
金属くず
19.5
ｔ
ガラス陶磁器類
3.3
ｍ3
廃プラスチック
1.5
ｍ3
廃石膏ボード
14.9
ｍ3
建設混合材
18.6
ｍ3
建設混合材 | 家具
48.4
ｍ3
計
建築工事 細目別内訳 | [5 empty] | 90
北校舎棟改修工事 |  | 環境配慮改修 |  |  | 煙突管撤去
名 称 | 摘 要 | 数 量 | 単位 | 単 価 | 金 額 | 備 考
（ 仮 設 ）
屋根上部作業場 | 単管組 3000×2000 H=2000
| ｺﾝﾊﾟﾈ補強 | 6
か所
足場内養生 | 床 PEｼ-ﾄ0.15mm(2重)
| 5.80m2×6か所 | 34.8
ｍ3
足場内養生 | 壁･天井 PEｼ-ﾄ0.15mm(1重)
| 30.0m2×6か所 | 180
㎡
作業場1階掃出し | 1000×1000 H=2000
口部前室設置 | 床･壁･天井養生含む | 6
か所
安全施設 | 表示看板･ﾊﾞﾘｹ-ﾄﾞ等
6
か所
片付･清掃 | 養生解体･養生材袋詰め
| 6.00m2×6か所 | 36
㎡
小計
（機械器具損料)
真空掃除機 | HEPAﾌｨﾙﾀ-付
| 1日×6か所 | 6
日
小計
（副資材消耗品）
半面型防塵ﾏｽｸ | 国家認定合格品
| 3個×6か所 | 18
個
交換ﾏｽｸﾌｨﾙﾀ- | 3個×6か所
6
組
防護服 | 靴ｶﾊﾞ-共 使い捨て
| 6組×6か所 | 36
着
ｺﾞﾑ手袋 | 使い捨て
| 6組×6か所 | 18
組
小計
（ 除 去 ）
湿潤化処理 | 石綿円筒管 屋根部 6か所
| 840×290 H=650 ｺﾝｸﾙ-ﾄ斫り･ｽﾚ-ﾄ管 | 6
| 撤去 |  | ｍ3
斫り撤去 | 石綿円筒管 屋根部 6か所
| 840×290 H=650 ｺﾝｸﾙ-ﾄ斫り･ｽﾚ-ﾄ管 | 6
| 撤去 |  | ｍ3
建築工事 細目別内訳 | [5 empty] | 91
北校舎棟改修工事 |  | 環境配慮改修 |  |  | 煙突管撤去
名 称 | 摘 要 | 数 量 | 単位 | 単 価 | 金 額 | 備 考
廃棄物入れ袋(大) | 厚さ0.15mm 850×1280 (2重袋詰)
24
枚
1階前室付粉塵 | ﾃﾞｼﾞﾀﾙ粉塵計測
濃度測定 |  | 6
か所
小計
（廃棄物処理）
撤去材積込 | 0.16m3×6か所
6
ｍ3
撤去材収集運搬 | 積込･収集
6
ｍ3
撤去材処分 | 処分
6
ｍ3
小計
計
建築工事 細目別内訳 | [5 empty] | 92
北校舎棟改修工事 |  | 環境配慮改修 |  |  | 職員玄関外壁吹付撤去
名 称 | 摘 要 | 数 量 | 単位 | 単 価 | 金 額 | 備 考
( 仮設工事 )
安全施設 | 掲示看板
1
式
床養生 | PEｼ-ﾄ t=0.15mm(一重張り)
31
㎡
壁･天井養生 | PEｼ-ﾄ t=0.10mm(一重張り)
72.1
㎡
粉塵除去用前室 | 前室･更衣室
1
基
片付け及び清掃 | 事前･事後清掃･養生解体･二詰め
103
㎡
小計
( 機械器具損料 )
真空掃除機 | HEPA真空掃除機 2台
4
日
集塵機付 | 2台
ﾃﾞｨｽｸｸﾞﾗｲﾝﾀﾞ- |  | 4
日
防護ﾏｽｸ | ﾚﾍﾞﾙ1対応 2組
4
日
石綿処理吹付機 | 噴霧式
4
日
小計
(副資材消耗品)
保護服 | 保護衣･手袋･ｼｭ-ｽﾞｶﾊﾞ-共
32
着
ﾌｨﾙﾀ-類 | 真空掃除機･防護ﾏｽｸ
1
式
廃棄袋（大） | t=0.15 850×1280 (二重袋詰め)
2
枚
廃棄袋（小） | t=0.15 650× 850 (二重袋詰め)
12
枚
ｹﾚﾝ道具 | ｻﾝﾀﾞ-刃等
1
式
小計
建築工事 細目別内訳 | [5 empty] | 93
北校舎棟改修工事 |  | 環境配慮改修 |  |  | 職員玄関外壁吹付撤去
名 称 | 摘 要 | 数 量 | 単位 | 単 価 | 金 額 | 備 考
(石綿含有建材除
去)
粉塵飛散抑制剤
吹付 |  | 62
㎡
仕上塗材除去 | 集塵機付ﾃﾞｨｽｸｸﾞﾗｲﾝﾀﾞ-ｹﾚﾝ工法
62
㎡
除去後の清掃 | 除去石綿二重袋詰め 搬出 清掃
62
㎡
粉塵固化処理
165
㎡
小計
(廃棄物処理)
ｱｽﾍﾞｽﾄ廃棄物処分 | 積込･収集
1
ｍ3
ｱｽﾍﾞｽﾄ廃棄物処分 | 処分
1
ｍ3
小計
計
建築工事 細目別内訳 | [5 empty] | 94
北校舎棟改修工事 |  | 環境配慮改修 |  |  | ｺﾝﾃﾅ-室天井大平板撤去
名 称 | 摘 要 | 数 量 | 単位 | 単 価 | 金 額 | 備 考
( 仮設工事 )
安全施設 | 掲示看板
1
式
床養生 | PEｼ-ﾄ t=0.15mm(一重張り)
9
㎡
壁･天井養生 | 仮設足場防音又は防炎ｼ-ﾄ利用
片付け及び清掃 | 事前･事後清掃･養生解体･二詰め
9
㎡
小計
( 機械器具損料 )
真空掃除機 | HEPA真空掃除機
2
日
防護ﾏｽｸ | ﾚﾍﾞﾙ1対応 3組
2
日
石綿処理吹付機 | 噴霧式
2
日
小計
(副資材消耗品)
保護服 | 保護衣･手袋･ｼｭ-ｽﾞｶﾊﾞ-共
6
着
ﾌｨﾙﾀ-類 | 真空掃除機･防護ﾏｽｸ
1
式
小計
(石綿含有建材除
去)
粉塵飛散抑制剤
吹付 |  | 40.5
㎡
大平板除去 | 手ﾊﾞﾗｼ
40.5
㎡
除去後の清掃 | 除去石綿二重袋詰め 搬出 清掃
40.5
㎡
粉塵固化処理
40.5
㎡
建築工事 細目別内訳 | [5 empty] | 95
北校舎棟改修工事 |  | 環境配慮改修 |  |  | ｺﾝﾃﾅ-室天井大平板撤去
名 称 | 摘 要 | 数 量 | 単位 | 単 価 | 金 額 | 備 考
小計
(廃棄物処理)
ｱｽﾍﾞｽﾄ廃棄物処分 | 積込･収集
0.3
ｍ3
ｱｽﾍﾞｽﾄ廃棄物処分 | 処分
0.3
ｍ3
小計
計
建築工事 細目別内訳 | [5 empty] | 96
北校舎棟改修工事 |  | 環境配慮改修 |  |  | ｻｯｼ廻りｼ-ﾘﾝｸﾞ撤去
名 称 | 摘 要 | 数 量 | 単位 | 単 価 | 金 額 | 備 考
( 仮設工事 )
安全施設 | 掲示看板
1
式
撤去物落下防止 | PEｼ-ﾄ t=0.15mm(一重張り)
養生 |  | 76.2
㎡
片付け及び清掃 | 事前･事後清掃･養生解体･二詰め
76.2
㎡
小計
( 機械器具損料 )
真空掃除機 | HEPA真空掃除機
2
日
防護ﾏｽｸ | ﾚﾍﾞﾙ1対応 3組
2
日
石綿処理吹付機 | 噴霧式
2
日
小計
(副資材消耗品)
保護服 | 保護衣･手袋･ｼｭ-ｽﾞｶﾊﾞ-共
8
着
ﾌｨﾙﾀ-類 | 真空掃除機･防護ﾏｽｸ
1
式
小計
(石綿含有建材除
去)
粉塵飛散抑制剤
吹付 |  | 76.2
ｍ
ｼ-ﾘﾝｸﾞ | 手ﾊﾞﾗｼ
76.2
ｍ
除去後の清掃 | 除去石綿二重袋詰め 搬出 清掃
76.2
ｍ
粉塵固化処理
76.2
ｍ
小計
建築工事 細目別内訳 | [5 empty] | 97
北校舎棟改修工事 |  | 環境配慮改修 |  |  | ｻｯｼ廻りｼ-ﾘﾝｸﾞ撤去
名 称 | 摘 要 | 数 量 | 単位 | 単 価 | 金 額 | 備 考
(廃棄物処理)
ｱｽﾍﾞｽﾄ廃棄物処分 | 積込･収集
0.2
ｍ3
ｱｽﾍﾞｽﾄ廃棄物処分 | 処分
0.3
ｍ3
小計
計
建築工事 細目別内訳 | [5 empty] | 98
外構工事 |  | 外構
名 称 | 摘 要 | 数 量 | 単位 | 単 価 | 金 額 | 備 考
ｺﾝﾃﾅ車停車区画 | 白線引き 溶融式 ｾﾞﾌﾞﾗﾗｲﾝ
| 10000×4400 | 44
㎡
道路用上蓋式側溝 | 1種
240用 | 330×45×1000 | 40
枚
ﾒｯｼｭﾌｪﾝｽ設置 | H=1200
| 沓石-1800×180×450 2か所 | 1
か所
既存ﾒｯｼｭﾌｪﾝｽ及び
両開き扉撤去保管 |  | 1
式
ﾌﾞﾗﾝｺ撤去･保管
1
台
ﾌﾞﾗﾝｺ移設
1
台
計
建築工事 細目別内訳 | [5 empty] | 99
外構工事 |  | 解体･撤去
名 称 | 摘 要 | 数 量 | 単位 | 単 価 | 金 額 | 備 考
樹木伐採 | 高木 H=7000ｍ程度
1
本
樹木伐採 | 低木 H=2000ｍ程度
1
本
樹木枝払い | 高木 (桜)
1
式
計
昇降機設備工事 細目別内訳 | [5 empty] | 100
エレベーター設備工事 |  | エレベーター設備
名 称 | 摘 要 | 数 量 | 単位 | 単 価 | 金 額 | 備 考
ｴﾚ-ﾍﾞ-ﾀ- | 積載重 750Kg ･ 定員 11名
| 速度 15m/分 停止箇所 3箇所 | 1
| 諸官公署手続共 |  | 式
計

## 別紙明細
建築工事 別紙明細 | [5 empty] | 101
北校舎棟改修工事 |  | 外壁改修 |  |  | 改修
名 称 | 摘 要 | 数 量 | 単位 | 単 価 | 金 額 | 備 考
開口部補修 | H=1600 W=1200 1か所 |  |  |  |  | 別紙 00-0001
H=1600 W=1300 1か所
ｺﾝｸﾙ-ﾄ t=150鉄筋D10 ﾀﾃﾖｺ@200
あと施工ｱﾝｶ- D10 @200
| 止水板 | 1
式
普通ｺﾝｸﾘ-ﾄ | Fc=24.0N S-18
0.6
ｍ3
同上打設費 | 流込工法
0.6
ｍ3
型枠 | 普通合板型枠
| 壁式構造 地上軸部 | 4
| 階高2.8m程度 |  | ㎡
型枠 | 打放合板型枠B種
| 壁式構造 地上軸部 | 4
| 階高2.8m程度 |  | ㎡
型枠運搬費 | 4ｔ車 30㎞程度 往復
8
㎡
打放し面補修 | B 種 ｺｰﾝ処理 部分目違いばらい
4
㎡
異形鉄筋 | SD295 D10
20.4
kg
鉄筋加工組立
20.4
kg
あと施工ｱﾝｶ- | 上向き
| D10 | 11
か所
あと施工ｱﾝｶ- | 下向き
| D10 | 11
か所
あと施工ｱﾝｶ- | 横向き
| D10 | 14
か所
止水板取付 | ﾌﾞﾁﾙｺﾞﾑ系
8.2
ｍ
計
建築工事 別紙明細 | [5 empty] | 102
北校舎棟改修工事 |  | 外壁改修 |  |  | 改修
名 称 | 摘 要 | 数 量 | 単位 | 単 価 | 金 額 | 備 考
土間補修 | D= 900 W= 920 1か所 |  |  |  |  | 別紙 00-0002
D= 900 W=1220 1か所
ｺﾝｸﾙ-ﾄ t=150 既存残し利用
あと施工ｱﾝｶ- D10 @200
1
式
砂利地業 | 再生ｸﾗｯｼｬﾗﾝ
0.4
ｍ3
普通ｺﾝｸﾘ-ﾄ | Fc=24.0N S-15
0.4
ｍ3
ｺﾝｸﾘｰﾄ打設手間 | 小型構造物 人力打設
| 工作物の基礎等 S15～S18 | 0.4
| - - |  | ｍ3
型枠 | 打放合板型枠B種
| 壁式構造 地上軸部 | 0.4
| 階高2.8m程度 |  | ㎡
型枠運搬費 | 4ｔ車 30㎞程度 往復
0.4
㎡
あと施工ｱﾝｶ- | 横向き
| D10 | 22
か所
計
建築工事 別紙明細 | [5 empty] | 103
北校舎棟改修工事 |  | 内装改修 |  |  | 金属
名 称 | 摘 要 | 数 量 | 単位 | 単 価 | 金 額 | 備 考
軽量鉄骨壁 | 65形 扉等三方補強 |  |  |  |  | 別紙 00-0003
開口部補強 |  | 1
式
軽量鉄骨壁 | 65形 扉等三方補強
開口部補強 | 900×2000㎜程度 | 5
か所
軽量鉄骨壁 | 65形 扉等三方補強
開口部補強 | 1200×2000㎜程度 | 2
か所
軽量鉄骨壁 | 65形 扉等三方補強
開口部補強 | 1800×2000㎜程度 | 2
か所
軽量鉄骨壁 | 65形 四方補強
開口部補強 | 700×2000㎜程度 | 2
か所
計

## 細目別内訳 (2)
共通仮設費(積上) 明細 | [5 empty] | 104
名 称 | 摘 要 | 数 量 | 単位 | 単 価 | 金 額 | 備 考
仮囲い | 仮囲鉄板 H=3.0m
| 設置費･撤去費･供用1日賃料･基本料 | 182
| 修理費含む･運搬 10ヵ月程度 |  | ｍ
仮囲い | H=1800 ｶﾞ-ﾄﾞﾌｪﾝｽ
| ≒32.00ｍ 18台 | 18
| 10ヵ月程度 |  | 台
仮囲い | H=2000 ﾒｯｼｭｼ-ﾄ 転倒防止借置
| 10ヵ月程度 | 241
ｍ
生徒用通行用 | 単管組+ﾒｯｼｭ H=2000+3000 |  |  |  |  | 別紙 00-0004
仮囲い | ｺﾞﾑﾏｯﾄ敷き | 1
| 10ヵ月程度 |  | 式
ｷｬｽﾀ-ｹﾞ-ﾄ | H=1800 W=7200
| 10ヵ月程度 | 2
台
仮設鉄板敷 | 敷鉄板 1524×6096×22㎜
| 設置費･撤去費･供用1日賃料･整備･ | 399
| 運搬 10ヵ月程度 |  | ㎡
交通誘導警備員B
240
人
工事車両交通か所
整地 |  | 233
㎡
歩道切下げ拡幅 | W=6000
工事 | 自営工事申請含む | 1
か所
VOC測定 | 1階:12部屋(放送,前室,ｽﾀｼﾞｵ及び更
竣工前 | 衣室は1室)
2階: 9部屋
3階: 7部屋
1
式
計

## 別紙明細 (2)
共通仮設費(積上) 共通費別紙明細 | [5 empty] | 105
名 称 | 摘 要 | 数 量 | 単位 | 単 価 | 金 額 | 備 考
生徒用通行用 | 単管組+ﾒｯｼｭ H=2000+3000 |  |  |  |  | 別紙 00-0004
仮囲い | ｺﾞﾑﾏｯﾄ敷き | 1
| 10ヵ月程度 |  | 式
単管組+ﾒｯｼｭ | H=2000+3000
45
ｍ
ｺﾞﾑﾏｯﾄ敷き
45
ｍ
計